## 表紙１
工 事 設 計 書
件 名 |  | 遊亀公園附属動物園第Ⅱ期整備（電気設備）工事
工 事 箇 所 |  | 甲府市太田町１０番１号
本数量は参考とする 本設計は複合単価とする
|  |  | 設 計 書 作 成 | 設計者 | 係 長 | 課 長
令和 7 年 5 月
まちづくり部まち保全室建築営繕課

## 表紙２
工 事 価 格
消費税等相当額
設 計 総 額
設 計 概 要 | 遊亀公園附属動物園第Ⅱ期整備（建築主体）工事に伴う電気設備工事
【ゾウ舎】 鉄筋コンクリート造 一部鉄骨造 平屋建て（新築・増築）
【中型サル舎】 鉄筋コンクリート造 平屋建て（改修）
【チンパンジー舎】 鉄筋コンクリート造、鉄骨造 ２階建て（増築・改修）
【ヤマアラシ舎】 鉄筋コンクリート造 平屋建て（新築）
【トイレ棟】 木造 平屋建て（新築）
【レッサーパンダ舎】 鉄筋コンクリート造 平屋建て（新築）
【テナガザル舎】 鉄筋コンクリート造 ２階建て（新築）
【ルリコンゴウインコ・カメ舎】 木造、鉄骨造 平屋建て（新築）
【ペンギン・フラミンゴ舎】 鉄筋コンクリート造、鉄骨造 平屋建て（新築）
【カワセミ舎】 鉄骨造 平屋建て（新築）
【フクロウ舎】 鉄骨造 平屋建て（新築）
【その他新設】 ハクチョウ舎、ヘビ舎、バク屋外放飼場
上記の建築主体工事に伴う電気設備工事 １式
【電気設備工事】 | １．幹線、動力設備 | ２．電灯設備 | ３．コンセント設備
４．弱電設備

## 内訳書
記号 | 名 称 | 品 質 | 寸 法 規 格 | 数 量 | 単 位 | 単 価 | 金 額 | 摘 要
工 事 内 訳 書
Ⅰ | 直 接 工 事 費
1 | 電気設備工事
|  |  |  | 1 | 式
計
Ⅱ | 共 通 費
1 | 共通仮設費
|  |  |  | 1 | 式
2 | 現場管理費
|  |  |  | 1 | 式
3 | 一般管理費等
|  |  |  | 1 | 式
計
工事価格計
Ⅲ | 消費税等相当額 |  | 10%
|  |  |  | 1 | 式
合 計

## 直接工事費
記号 | 名 称 | 品 質 | 寸 法 規 格 | 数 量 | 単 位 | 単 価 | 金 額 | 摘 要
Ⅰ | 電気設備工事
A | ゾウ舎
|  |  |  | 1 | 式
B | 中型サル舎
|  |  |  | 1 | 式
C | チンパンジー舎
|  |  |  | 1 | 式
D | ヤマアラシ舎
|  |  |  | 1 | 式
E | トイレ棟
|  |  |  | 1 | 式
F | レッサーパンダ舎
|  |  |  | 1 | 式
G | テナガザル舎
|  |  |  | 1 | 式
H | ルリコンゴウインコ・カメ舎
|  |  |  | 1 | 式
I | バク舎
|  |  |  | 1 | 式
J | ペンギン・フラミンゴ舎
|  |  |  | 1 | 式
K | カワセミ舎
|  |  |  | 1 | 式
L | フクロウ舎
|  |  |  | 1 | 式
M | ハクチョウ舎
|  |  |  | 1 | 式
N | 構内線路設備
|  |  |  | 1 | 式
O | 仮設設備
|  |  |  | 1 | 式
計

## 明細書(ゾウ)
記号 | 名 称 | 品 質 | 寸法規格 | 数量 | 単位 | 単価 | 金額 | 摘要
A | ゾウ舎電気設備工事
直接工事費
1 | 幹線動力・弱電設備
|  |  |  | 1 | 式
2 | 電灯コンセント設備
|  |  |  | 1 | 式
3 | 発生材処分
|  |  |  | 1 | 式
直接工事費 計
1 | 幹線動力・弱電設備
| 電灯分電盤 |  | LZ-1
|  |  |  | 1 | 面
| 電灯分電盤 |  | L-3
|  |  |  | 1 | 面
| 電灯分電盤 |  | L3-1
|  |  |  | 1 | 面
| 動力盤 |  | PZ-1
|  |  |  | 1 | 面
| 動力盤 |  | PZ-2
|  |  |  | 1 | 面
| 端子盤 |  | TZ-1
|  |  |  | 1 | 面
| ﾊﾟｲﾛｯﾄｽｲｯﾁ |  | 1P4A ﾈｰﾑ付
| (金属ﾌﾟﾚｰﾄ付) |  |  | 2 | 組
| 防水ｽｲｯﾁ |  | 1P15A
|  |  |  | 1 | 組
| ﾎｰﾝ型ｺｰﾝｽﾋﾟｰｶ |  | 30W 壁面取付金具共
|  |  |  | 1 | 個
| 屋外機器収納盤 |  | 4ﾎﾟｰﾄ
|  |  |  | 1 | 面
屋外ﾊｳｼﾞﾝｸﾞ一体型PTZｶﾒﾗ
|  |  |  | 1 | 台
非常警報ｺﾝﾄﾛｰﾗ
|  |  |  | 1 | 個
| 赤外線ｾﾝｻｰ |  | 受光器
|  |  |  | 1 | 組
ｻｲﾚﾝﾌﾗｯｼｭ付
| 受信機 |  |  | 1 | 個
接点入力送信機
|  |  |  | 1 | 個
ｾﾝｻｰ用ｷｰｽｲｯﾁ
|  |  |  | 1 | 個
| 機器取付調整費 |  | 拡声設備
|  |  | 他獣舎分含む | 1 | 式
| 機器取付調整費 |  | 監視ｶﾒﾗ設備
|  |  | 他獣舎分含む | 1 | 式
| 機器取付調整費 |  | 非常警報設備
|  |  |  | 1 | 式
| 600V耐燃性ﾎﾟﾘｴﾁﾚﾝ絶縁電線(EM-IE) |  | 2.0mm
|  |  |  | 102 | ｍ
| 600V耐燃性ﾎﾟﾘｴﾁﾚﾝ絶縁電線(EM-IE) |  | 2.0mm(PF管内)
|  |  |  | 23 | ｍ
| 600V耐燃性ﾎﾟﾘｴﾁﾚﾝ絶縁電線(EM-IE) |  | 5.5mm2
|  |  |  | 95 | ｍ
| 601V耐燃性ﾎﾟﾘｴﾁﾚﾝ絶縁電線(EM-IE) |  | 5.5mm2(PF管内)
|  |  |  | 108 | ｍ
| 602V耐燃性ﾎﾟﾘｴﾁﾚﾝ絶縁電線(EM-IE) |  | 14mm2
|  |  |  | 3 | ｍ
| 603V耐燃性ﾎﾟﾘｴﾁﾚﾝ絶縁電線(EM-IE) |  | 14mm2(PF管内)
|  |  |  | 19 | ｍ
| EM-EEFｹｰﾌﾞﾙ |  | 1.6㎜-3CFEP内(PF･CD)
|  |  |  | 7 | ｍ
| EM-EEFｹｰﾌﾞﾙ |  | 2.0㎜-3CFEP内(PF･CD)
|  |  |  | 22 | ｍ
| EM-CEｹｰﾌﾞﾙ |  | 3.5mm2-3C管内
|  |  |  | 15 | ｍ
| EM-CEｹｰﾌﾞﾙ |  | 5.5mm2-3C管内
|  |  |  | 94 | ｍ
| EM-CEｹｰﾌﾞﾙ |  | 8mm2-3C管内
|  |  |  | 6 | ｍ
| EM-CEｹｰﾌﾞﾙ |  | 8mm2-3CFEP内(PF･CD)
|  |  |  | 9 | ｍ
| EM-CETｹｰﾌﾞﾙ |  | 14mm2-3C管内
|  |  |  | 2 | ｍ
| EM-CETｹｰﾌﾞﾙ |  | 14mm2-3CFEP内(PF･CD)
|  |  |  | 4 | ｍ
| EM-CETｹｰﾌﾞﾙ |  | 22mm2管内
|  |  |  | 41 | ｍ
| EM-CETｹｰﾌﾞﾙ |  | 38mm2管内
|  |  |  | 3 | ｍ
| EM-CETｹｰﾌﾞﾙ |  | 38mm2FEP内(PF･CD)
|  |  |  | 19 | ｍ
| EM-CETｹｰﾌﾞﾙ |  | 60mm2管内
|  |  |  | 2 | ｍ
| EM-CETｹｰﾌﾞﾙ |  | 60mm2FEP内(PF･CD)
|  |  |  | 10 | ｍ
| EM-FCPEE-Sｹｰﾌﾞﾙ |  | 1.2mm-3P
|  |  | 管内 | 3 | ｍ
| EM-FCPEE-Sｹｰﾌﾞﾙ |  | 1.2mm-3P
|  |  | FEP内(PF･CD) | 15 | ｍ
| EM-FCPEE-Sｹｰﾌﾞﾙ |  | 1.2mm-10P
|  |  | 管内 | 2 | ｍ
| EM-FCPEE-Sｹｰﾌﾞﾙ |  | 1.2mm-10P
|  |  | FEP内(PF･CD) | 8 | ｍ
| EM-AEｹｰﾌﾞﾙ |  | 0.9mm-4C
|  |  | FEP内(PF･CD) | 30 | ｍ
| EM-AEｹｰﾌﾞﾙ |  | 0.9mm-5P
|  |  | FEP内(PF･CD) | 13 | ｍ
| EM-AEｹｰﾌﾞﾙ |  | 1.2mm-2C
|  |  | 管内 | 4 | ｍ
| EM-AEｹｰﾌﾞﾙ |  | 1.2mm-2C
|  |  | FEP内(PF･CD) | 43 | ｍ
| EM-AEｹｰﾌﾞﾙ |  | 1.2mm-3C
|  |  | FEP内(PF･CD) | 15 | ｍ
| EM-UTPｹｰﾌﾞﾙ |  | 0.5-4P
|  |  | 管内 | 15 | ｍ
| 光ﾌｧｲﾊﾞｹｰﾌﾞﾙ |  | OP-OM2-4C
|  |  | 管内 | 2 | ｍ
| 光ﾌｧｲﾊﾞｹｰﾌﾞﾙ |  | OP-OM2-4C
|  |  | FEP内(PF･CD) | 8 | ｍ
| 厚鋼電線管 |  | 露出配管16㎜
| 溶融亜鉛ﾒｯｷ(GZ) |  |  | 2 | ｍ
| 厚鋼電線管 |  | 露出配管28㎜
| 溶融亜鉛ﾒｯｷ(GZ) |  |  | 110 | ｍ
| 厚鋼電線管 |  | 露出配管36㎜
| 溶融亜鉛ﾒｯｷ(GZ) |  |  | 42 | ｍ
| 厚鋼電線管 |  | 露出配管42㎜
| 溶融亜鉛ﾒｯｷ(GZ) |  |  | 6 | ｍ
| 厚鋼電線管 |  | 露出配管70㎜
| 溶融亜鉛ﾒｯｷ(GZ) |  |  | 2 | ｍ
| 金属製可とう電線管(F) |  | (30)ｴｷｽﾊﾟﾝｼｮﾝ用等
|  |  |  | 6 | ｍ
| 金属製可とう電線管(F) |  | (38)ｴｷｽﾊﾟﾝｼｮﾝ用等
|  |  |  | 1 | ｍ
| 合成樹脂製可とう電線管(PF単層) |  | 隠ぺい・埋込配管16㎜
|  |  |  | 78 | ｍ
| 合成樹脂製可とう電線管(PF単層) |  | 隠ぺい・埋込配管22㎜
|  |  |  | 39 | ｍ
| 波付硬質合成樹脂管(FEP) |  | (30)難燃
|  |  |  | 52 | ｍ
| 波付硬質合成樹脂管(FEP) |  | (40)難燃
|  |  |  | 4 | ｍ
| 波付硬質合成樹脂管(FEP) |  | (50)難燃
|  |  |  | 34 | ｍ
| 波付硬質合成樹脂管(FEP) |  | (65)難燃
|  |  |  | 10 | ｍ
| 異種管接続材 |  | FEP30
|  |  |  | 3 | 組
| 異種管接続材 |  | FEP40
|  |  |  | 1 | 組
| 異種管接続材 |  | FEP50
|  |  |  | 4 | 組
| 異種管接続材 |  | FEP65
|  |  |  | 1 | 組
| 合成樹脂製 |  | 埋込1個用
| ｽｲｯﾁﾎﾞｯｸｽ(ｶﾊﾞｰ付) |  |  | 2 | 個
| 合成樹脂製 |  | 埋込3個用
| ｽｲｯﾁﾎﾞｯｸｽ(ｶﾊﾞｰ付) |  |  | 4 | 個
| 合成樹脂製 |  | 中四角浅型D44
| ｱｳﾄﾚｯﾄﾎﾞｯｸｽ(ｶﾊﾞｰ付) |  |  | 8 | 個
| ﾌﾟﾙﾎﾞｯｸｽSS形 |  | 150×150×150
| 防水(SUS) |  |  | 7 | 個
| ﾌﾟﾙﾎﾞｯｸｽSS形 |  | 300×300×200
| 防水(SUS) |  |  | 3 | 個
| 土工事 |  | GL-600 1本
|  |  |  | 38 | ｍ
| 土工事 |  | GL-600 2本
|  |  |  | 9 | ｍ
| 土工事 |  | GL-600 5本
|  |  |  | 8 | ｍ
| 埋設標識ｼｰﾄ |  | 2倍長(W)150
|  |  |  | 55 | ｍ
| 機器電源接続 |  | 換気扇
|  |  |  | 2 | か所
| 機器電源接続 |  | 空調
|  |  |  | 1 | か所
| 機器電源接続 |  | 電動機
|  |  |  | 4 | か所
| 電灯分電盤 |  | L-3
| 撤去 |  |  | 1 | 面
| 電灯分電盤 |  | L3-1
| 撤去 |  |  | 1 | 面
| 制御盤 |  | 象舎扉制御盤
| 撤去 |  |  | 1 | 面
| 配管配線 |  | 同上二次側
| 撤去 |  |  | 1 | 式
ﾎｰﾝｽﾋﾟｰｶ
| 撤去 |  |  | 1 | 個
計
2 | 電灯コンセント設備
| 照明器具 |  | BZ1
|  |  |  | 12 | 台
| 照明器具 |  | BZ2
|  |  |  | 2 | 台
| 照明器具 |  | BZ3
|  |  |  | 4 | 台
| 照明器具 |  | SZ1
|  |  |  | 2 | 台
| 照明器具 |  | SZ2
|  |  |  | 2 | 台
| ﾀﾝﾌﾞﾗｽｲｯﾁ |  | 1P15A×2 ﾈｰﾑ付
| (金属ﾌﾟﾚｰﾄ付) |  |  | 1 | 組
| ﾀﾝﾌﾞﾗｽｲｯﾁ |  | 1P15A×4 ﾈｰﾑ付
| (金属ﾌﾟﾚｰﾄ付) |  |  | 1 | 組
| 防水ｺﾝｾﾝﾄ |  | 2P15A×2
|  |  | 接地・接地端子抜止め | 8 | 組
| 露出ｺﾝｾﾝﾄ |  | 2P15A×2E付
|  |  |  | 1 | 組
| 600V耐燃性ﾎﾟﾘｴﾁﾚ |  | 1.6mm(PF管内)
| ﾝ絶縁電線(EM-IE) |  |  | 3 | ｍ
| 600V耐燃性ﾎﾟﾘｴﾁﾚ |  | 2.0mm
| ﾝ絶縁電線(EM-IE) |  |  | 4 | ｍ
| EM-EEFｹｰﾌﾞﾙ |  | 1.6㎜-2CFEP内(PF･CD)
|  |  |  | 35 | ｍ
| EM-EEFｹｰﾌﾞﾙ |  | 1.6㎜-3CFEP内(PF･CD)
|  |  |  | 57 | ｍ
| EM-EEFｹｰﾌﾞﾙ |  | 2.0㎜-3CFEP内(PF･CD)
|  |  |  | 92 | ｍ
| 厚鋼電線管 |  | 露出配管16㎜
| 溶融亜鉛ﾒｯｷ(GZ) |  |  | 2 | ｍ
| 厚鋼電線管 |  | 露出配管28㎜
| 溶融亜鉛ﾒｯｷ(GZ) |  |  | 3 | ｍ
| 合成樹脂製可とう |  | 隠ぺい・埋込配管22㎜
| 電線管(PF単層) |  |  | 171 | ｍ
| 波付硬質合成 |  | （30）難燃
| 樹脂管(FEP) |  |  | 5 | ｍ
| 合成樹脂製 |  | 埋込1個用
| ｽｲｯﾁﾎﾞｯｸｽ(ｶﾊﾞｰ付) |  |  | 2 | 個
| 合成樹脂製 |  | 中四角浅型D44
| ｱｳﾄﾚｯﾄﾎﾞｯｸｽ(ｶﾊﾞｰ付) |  |  | 26 | 個
| 接地極 |  | 14φ×1.5m～2連
| (銅覆鋼棒打込式) |  |  | 1 | か所
| 接地極埋設標 |  | 金属製
|  |  |  | 1 | 枚
| 照明器具 |  | FL40W-1露出
| 撤去 |  |  | 4 | 台
| 照明器具 |  | 防犯灯
| 撤去 |  |  | 1 | 台
| ｽｲｯﾁｺﾝｾﾝﾄ |  | 1P15A×1+2P15A×1
| 撤去 |  |  | 1 | 組
計
3 | 発生材処分
0 | 0
| 発生材運搬 |  | 2tﾀﾞﾝﾌﾟ 片道概ね25km | 1 | 回
| 発生材処分 |  | 安定型混合廃棄物 | 0.46 | m3
計
0
0
0
0
0
0
0
0
0
0
0
0
0
0
0
0
0

## 明細書(中型ｻﾙ)
記号 | 名 称 | 品 質 | 寸法規格 | 数量 | 単位 | 単価 | 金額 | 摘要
B | 中型サル舎電気設備工事
直接工事費
1 | 電灯コンセント設備
|  |  |  | 1 | 式
2 | 発生材処分
|  |  |  | 1 | 式
直接工事費 計
1 | 電灯コンセント設備
| 電灯分電盤 |  | LS-1
|  |  |  | 1 | 面
| 照明器具 |  | BS1
|  |  |  | 6 | 台
| 照明器具 |  | RS1
|  |  |  | 1 | 台
| 照明器具 |  | SS1
|  |  |  | 2 | 台
| ﾌﾗｯｼｭﾌﾟﾚｰﾄ |  | 角型ﾌﾞﾗﾝｸ
| (金属製) |  |  | 3 | 個
| ﾀﾝﾌﾞﾗｽｲｯﾁ |  | 1P15A×2 ﾈｰﾑ付
| (金属ﾌﾟﾚｰﾄ付) |  |  | 1 | 組
| ﾀﾝﾌﾞﾗｽｲｯﾁ |  | 3W15A×2 ﾈｰﾑ付
| (金属ﾌﾟﾚｰﾄ付) |  |  | 2 | 組
| 自動点滅器 |  | 100V 3A
|  |  |  | 1 | 個
| 防水ｺﾝｾﾝﾄ |  | 2P15A×2
|  |  | 接地・接地端子抜止め | 6 | 組
| 600V耐燃性ﾎﾟﾘｴﾁﾚﾝ絶縁電線(EM-IE) |  | 2.0mm
|  |  |  | 9 | ｍ
| 600V耐燃性ﾎﾟﾘｴﾁﾚﾝ絶縁電線(EM-IE) |  | 2.0mm(PF管内)
|  |  |  | 14 | ｍ
| 600V耐燃性ﾎﾟﾘｴﾁﾚﾝ絶縁電線(EM-IE) |  | 5.5mm2
|  |  |  | 2 | ｍ
| 600V耐燃性ﾎﾟﾘｴﾁﾚﾝ絶縁電線(EM-IE) |  | 5.5mm2(PF管内)
|  |  |  | 9 | ｍ
| EM-EEFｹｰﾌﾞﾙ |  | 1.6㎜-2Cﾋﾟｯﾄ・天井
|  |  |  | 11 | ｍ
| EM-EEFｹｰﾌﾞﾙ |  | 1.6㎜-3C管内
|  |  |  | 8 | ｍ
| EM-EEFｹｰﾌﾞﾙ |  | 1.6㎜-3Cﾋﾟｯﾄ・天井
|  |  |  | 43 | ｍ
| EM-EEFｹｰﾌﾞﾙ |  | 2.0㎜-3C管内
|  |  |  | 55 | ｍ
| EM-EEFｹｰﾌﾞﾙ |  | 2.0㎜-3Cﾋﾟｯﾄ・天井
|  |  |  | 2 | ｍ
| EM-CETｹｰﾌﾞﾙ |  | 14mm2管内
|  |  |  | 3 | ｍ
| EM-CETｹｰﾌﾞﾙ |  | 14mm2天井・ﾋﾟｯﾄ
|  |  |  | 2 | ｍ
| EM-CETｹｰﾌﾞﾙ |  | 14mm2FEP内(PF･CD)
|  |  |  | 7 | ｍ
| EM-CETｹｰﾌﾞﾙ |  | 22mm2管内
|  |  |  | 2 | ｍ
| EM-CETｹｰﾌﾞﾙ |  | 22mm2FEP内(PF･CD)
|  |  |  | 9 | ｍ
| 厚鋼電線管 |  | 露出配管22㎜
| 溶融亜鉛ﾒｯｷ(GZ) |  |  | 23 | ｍ
| 厚鋼電線管 |  | 露出配管28㎜
| 溶融亜鉛ﾒｯｷ(GZ) |  |  | 16 | ｍ
| 厚鋼電線管 |  | 露出配管36㎜
| 溶融亜鉛ﾒｯｷ(GZ) |  |  | 3 | ｍ
| 厚鋼電線管 |  | 露出配管42㎜
| 溶融亜鉛ﾒｯｷ(GZ) |  |  | 2 | ｍ
| 1種金属線ぴ(MM1) |  | A型(25.4㎜)
|  |  |  | 1 | ｍ
| 1種金属線ぴ(MM1) |  | B型(40.4㎜)
|  |  |  | 3 | ｍ
| 1種金属線ぴ(MM1) |  | A型(25.4㎜)1個用ｽｲｯﾁﾎﾞｯｸｽ
| 付属品 |  |  | 1 | 個
| 1種金属線ぴ(MM1) |  | B型(40.4㎜)1個用ｽｲｯﾁﾎﾞｯｸｽ
| 付属品 |  |  | 2 | 個
| 1種金属線ぴ(MM1) |  | A型(25.4㎜)ｺｰﾅｰﾎﾞｯｸｽ
| 付属品 |  |  | 1 | 個
| 1種金属線ぴ(MM1) |  | B型(40.4㎜)ｺｰﾅｰﾎﾞｯｸｽ
| 付属品 |  |  | 2 | 個
| 波付硬質合成樹脂管(FEP) |  | (40)難燃
|  |  |  | 16 | ｍ
| 異種管接続材 |  | FEP40
|  |  |  | 2 | 組
| 金属製 |  | 25(22)1個用1方出
| 露出ｽｲｯﾁﾎﾞｯｸｽ |  |  | 6 | 個
| 金属製 |  | 25(22)3方出
| 露出丸形ﾎﾞｯｸｽ |  |  | 5 | 個
| 合成樹脂製 |  | 中四角浅型D44
| ｱｳﾄﾚｯﾄﾎﾞｯｸｽ(ｶﾊﾞｰ付) |  |  | 1 | 個
| ﾌﾟﾙﾎﾞｯｸｽSS形 |  | 150×150×150
| 防水(SUS) |  |  | 1 | 個
| ﾌﾟﾙﾎﾞｯｸｽSS形 |  | 200×200×200
| 防水(SUS) |  |  | 1 | 個
| 壁貫通 |  | φ50
|  |  |  | 2 | か所
| 土工事 |  | GL-600 2本
|  |  |  | 9 | ｍ
| 埋設標識ｼｰﾄ |  | 2倍長(W)150
|  |  |  | 9 | ｍ
電灯分電盤
| 撤去 |  |  | 1 | 面
| 照明器具 |  | FL40W-1 露出
| 撤去 |  |  | 3 | 台
| 照明器具 |  | FL10W-1 露出
| 撤去 |  |  | 2 | 台
| 照明器具 |  | ﾌﾞﾗｹｯﾄﾗｲﾄ
| 撤去 |  |  | 1 | 台
自動点滅器
| 撤去 |  |  | 1 | 個
計
2 | 発生材処分
0 | 0
| 発生材運搬 |  | 2tﾀﾞﾝﾌﾟ 片道概ね25km | 1 | 回
| 発生材処分 |  | 安定型混合廃棄物 | 0.07 | m3
計
0
0
0
0
0
0
0
0
0
0
0
0
0
0
0
0
0
0
0
0
0
0
0
0
0
0
0
0
0
0
0
0
0
0
0
0
0
0
0
0
0
0
0
0
0
0
0
0
0
0
0
0
0
0
0
0
0

## 明細書(ﾁﾝﾊﾟﾝｼﾞｰ)
記号 | 名 称 | 品 質 | 寸法規格 | 数量 | 単位 | 単価 | 金額 | 摘要
C | チンパンジー舎電気設備工事
直接工事費
1 | 電気設備
|  |  |  | 1 | 式
直接工事費 計
1 | 電気設備
| 電灯動力盤 |  | LPC-1
|  |  |  | 1 | 面
| 端子盤 |  | TC-1
|  |  |  | 1 | 面
| ｽｲｯﾁ収納盤 |  | 屋外用 防水・防塵
|  |  |  | 1 | 面
| 照明器具 |  | BC1
|  |  |  | 6 | 台
| 照明器具 |  | RC1
|  |  |  | 1 | 台
| 照明器具 |  | CC1
|  |  |  | 2 | 台
| 照明器具 |  | SC1
|  |  |  | 1 | 台
| ﾀﾝﾌﾞﾗｽｲｯﾁ |  | 1P15A×6 ﾈｰﾑ付
| (金属ﾌﾟﾚｰﾄ付) |  |  | 1 | 組
| 換気扇ｽｲｯﾁ |  | 1P4A 強弱
|  |  |  | 1 | 組
| ｺﾝｾﾝﾄ |  | 連用形2P15A×2
| (金属ｶﾞｰﾄﾞﾌﾟﾚｰﾄ付) |  | (接地極接地端子付一体形) | 1 | 組
| 防水ｺﾝｾﾝﾄ |  | 2P15A×2
|  |  | 接地・接地端子抜止め | 1 | 組
| 露出ｺﾝｾﾝﾄ |  | 2P15A×2E付
|  |  |  | 1 | 組
| ﾌﾗｯｼｭﾌﾟﾚｰﾄ |  | 角型ﾌﾞﾗﾝｸ
| (SUS製) |  |  | 2 | 個
| ﾎｰﾝ型ｺｰﾝｽﾋﾟｰｶ |  | 30W 壁面取付金具共
|  |  |  | 1 | 個
| 600V耐燃性ﾎﾟﾘｴﾁﾚﾝ絶縁電線(EM-IE) |  | 1.6mm
|  |  |  | 9 | ｍ
| 600V耐燃性ﾎﾟﾘｴﾁﾚﾝ絶縁電線(EM-IE) |  | 1.6mm(PF管内)
|  |  |  | 131 | ｍ
| 600V耐燃性ﾎﾟﾘｴﾁﾚﾝ絶縁電線(EM-IE) |  | 2.0mm
|  |  |  | 3 | ｍ
| 600V耐燃性ﾎﾟﾘｴﾁﾚﾝ絶縁電線(EM-IE) |  | 2.0mm(PF管内)
|  |  |  | 14 | ｍ
| EM-EEFｹｰﾌﾞﾙ |  | 1.6㎜-3Cﾋﾟｯﾄ・天井
|  |  |  | 3 | ｍ
| EM-EEFｹｰﾌﾞﾙ |  | 1.6㎜-3CFEP内(PF･CD)
|  |  |  | 11 | ｍ
| EM-EEFｹｰﾌﾞﾙ |  | 2.0㎜-3Cﾋﾟｯﾄ・天井
|  |  |  | 1 | ｍ
| EM-EEFｹｰﾌﾞﾙ |  | 2.0㎜-3CFEP内(PF･CD)
|  |  |  | 31 | ｍ
| EM-CEｹｰﾌﾞﾙ |  | 3.5mm2-3C管内
|  |  |  | 9 | ｍ
| EM-CEｹｰﾌﾞﾙ |  | 8mm2-3C管内
|  |  |  | 3 | ｍ
| EM-CEｹｰﾌﾞﾙ |  | 8mm2-3CFEP内(PF･CD)
|  |  |  | 14 | ｍ
| EM-AEｹｰﾌﾞﾙ |  | 1.2mm-3C
|  |  | FEP内(PF･CD) | 5 | ｍ
| EM-FCPEE-Sｹｰﾌﾞﾙ |  | 1.2mm-3P
|  |  | 管内 | 2 | ｍ
| EM-FCPEE-Sｹｰﾌﾞﾙ |  | 1.2mm-3P
|  |  | FEP内(PF･CD) | 6 | ｍ
| ねじなし電線管 |  | 露出配管25㎜
| (E) |  |  | 2 | ｍ
| 厚鋼電線管 |  | 露出配管22㎜
| 溶融亜鉛ﾒｯｷ(GZ) |  |  | 3 | ｍ
| 厚鋼電線管 |  | 露出配管28㎜
| 溶融亜鉛ﾒｯｷ(GZ) |  |  | 9 | ｍ
| 合成樹脂製可とう電線管(PF単層) |  | 隠ぺい・埋込配管16㎜
|  |  |  | 41 | ｍ
| 合成樹脂製可とう電線管(PF単層) |  | 隠ぺい・埋込配管22㎜
|  |  |  | 42 | ｍ
| 金属製可とう電線管(F) |  | (30)ｴｷｽﾊﾟﾝｼｮﾝ用等
|  |  |  | 2 | ｍ
| 波付硬質合成樹脂管(FEP) |  | （30）難燃
|  |  |  | 25 | ｍ
| 異種管接続材 |  | FEP30
|  |  |  | 4 | 組
| 配管ﾌﾞﾛｯｸ |  | 溶融亜鉛ﾒｯｷ L150
|  |  |  | 1 | 式
| 金属製 |  | 25(22)2方出
| 露出丸形ﾎﾞｯｸｽ |  |  | 2 | 個
| 合成樹脂製 |  | 埋込5個用
| ｽｲｯﾁﾎﾞｯｸｽ(ｶﾊﾞｰ付) |  |  | 1 | 個
| 合成樹脂製 |  | 中四角浅型D44
| ｱｳﾄﾚｯﾄﾎﾞｯｸｽ(ｶﾊﾞｰ付) |  |  | 16 | 個
| ﾌﾟﾙﾎﾞｯｸｽSS形 |  | 150×150×150
| 防水(SUS) |  |  | 2 | 個
| 土工事 |  | GL-600 2本
|  |  |  | 6 | ｍ
| 埋設標識ｼｰﾄ |  | 2倍長(W)150
|  |  |  | 6 | ｍ
| 空調ｽｲｯﾁ取付費 |  | 支給品
|  |  |  | 1 | 個
| 機器電源接続 |  | 換気扇
|  |  |  | 1 | か所
| 機器電源接続 |  | 空調
|  |  |  | 1 | か所
制御盤共
| PTC電気式床暖房 |  | 200V 70W/m 温度調整器付 | 1 | 式
計
0
0
0
0
0
0
0
0
0
0
0
0
0
0
0
0
0
0
0
0
0
0
0
0
0
0
0
0
0
0
0
0
0
0
0
0
0
0
0
0
0
0
0
0
0
0
0
0
0
0
0
0
0
0
0
0
0
0
0
0
0
0
0
0
0
0
0
0
0
0
0
0
0
0

## 明細書(ﾔﾏｱﾗｼ)
記号 | 名 称 | 品 質 | 寸法規格 | 数量 | 単位 | 単価 | 金額 | 摘要
D | ヤマアラシ舎電気設備工事
直接工事費
1 | 幹線動力・電灯設備
|  |  |  | 1 | 式
2 | コンセント設備
|  |  |  | 1 | 式
直接工事費 計
1 | 幹線動力・電灯設備
| 電灯動力盤 |  | LPY-1
|  |  |  | 1 | 面
| 端子盤 |  | TY-1
|  |  |  | 1 | 面
| 照明器具 |  | BY1
|  |  |  | 2 | 台
| 照明器具 |  | RY1
|  |  |  | 1 | 台
| 照明器具 |  | SY1
|  |  |  | 3 | 台
| ﾀﾝﾌﾞﾗｽｲｯﾁ |  | 1P15A×1 ﾈｰﾑ付
| (金属ﾌﾟﾚｰﾄ付) |  |  | 1 | 組
| ﾀﾝﾌﾞﾗｽｲｯﾁ |  | 1P15A×1 ﾈｰﾑ付
| (金属ﾌﾟﾚｰﾄ付) |  | 1P15A×2PL ﾈｰﾑ付 | 1 | 組
| ﾌﾗｯｼｭﾌﾟﾚｰﾄ |  | 角型ﾉｽﾞﾙ
| (金属製) |  |  | 1 | 個
| 600V耐燃性ﾎﾟﾘｴﾁﾚ |  | 1.6mm
| ﾝ絶縁電線(EM-IE) |  |  | 2 | ｍ
| 600V耐燃性ﾎﾟﾘｴﾁﾚ |  | 1.6mm(PF管内)
| ﾝ絶縁電線(EM-IE) |  |  | 3 | ｍ
| 600V耐燃性ﾎﾟﾘｴﾁﾚ |  | 2.0mm
| ﾝ絶縁電線(EM-IE) |  |  | 3 | ｍ
| 600V耐燃性ﾎﾟﾘｴﾁﾚ |  | 2.0mm(PF管内)
| ﾝ絶縁電線(EM-IE) |  |  | 15 | ｍ
| EM-EEFｹｰﾌﾞﾙ |  | 1.6㎜-2C管内
|  |  |  | 13 | ｍ
| EM-EEFｹｰﾌﾞﾙ |  | 1.6㎜-2CFEP内(PF･CD)
|  |  |  | 1 | ｍ
| EM-EEFｹｰﾌﾞﾙ |  | 1.6㎜-3C管内
|  |  |  | 7 | ｍ
| EM-EEFｹｰﾌﾞﾙ |  | 1.6㎜-3CFEP内(PF･CD)
|  |  |  | 15 | ｍ
| EM-EEFｹｰﾌﾞﾙ |  | 2.0㎜-3CFEP内(PF･CD)
|  |  |  | 6 | ｍ
| EM-CEｹｰﾌﾞﾙ |  | 3.5mm2-3C管内
|  |  |  | 2 | ｍ
| EM-CEｹｰﾌﾞﾙ |  | 3.5mm2-3CFEP内(PF･CD)
|  |  |  | 3 | ｍ
| EM-CEｹｰﾌﾞﾙ |  | 5.5mm2-3C管内
|  |  |  | 2 | ｍ
| EM-CEｹｰﾌﾞﾙ |  | 5.5mm2-3CFEP内(PF･CD)
|  |  |  | 8 | ｍ
| EM-CEｹｰﾌﾞﾙ |  | 8mm2-3C管内
|  |  |  | 2 | ｍ
| EM-CEｹｰﾌﾞﾙ |  | 8mm2-3CFEP内(PF･CD)
|  |  |  | 8 | ｍ
| ねじなし電線管 |  | 露出配管19㎜
| (E) |  |  | 2 | ｍ
| ねじなし電線管 |  | 露出配管25㎜
| (E) |  |  | 13 | ｍ
| 厚鋼電線管 |  | 露出配管28㎜
| 溶融亜鉛ﾒｯｷ(GZ) |  |  | 5 | ｍ
| 厚鋼電線管 |  | 露出配管42㎜
| 溶融亜鉛ﾒｯｷ(GZ) |  |  | 2 | ｍ
| 金属製可とう電線管(F) |  | (30)ｴｷｽﾊﾟﾝｼｮﾝ用等
|  |  |  | 1 | ｍ
| 合成樹脂製可とう電線管(PF単層) |  | 隠ぺい・埋込配管16㎜
|  |  |  | 1 | ｍ
| 合成樹脂製可とう電線管(PF単層) |  | 隠ぺい・埋込配管22㎜
|  |  |  | 22 | ｍ
| 波付硬質合成樹脂管(FEP) |  | (30)難燃
|  |  |  | 18 | ｍ
| 波付硬質合成樹脂管(FEP) |  | (50)難燃
|  |  |  | 7 | ｍ
| 異種管接続材 |  | FEP30
|  |  |  | 2 | 組
| 異種管接続材 |  | FEP50
|  |  |  | 1 | 組
| 金属製 |  | 25(22)1個用1方出
| 露出ｽｲｯﾁﾎﾞｯｸｽ |  |  | 3 | 個
| 合成樹脂製 |  | 22 3方出
| 露出丸形ﾎﾞｯｸｽ |  |  | 4 | 個
| 合成樹脂製 |  | 埋込3個用
| ｽｲｯﾁﾎﾞｯｸｽ(ｶﾊﾞｰ付) |  |  | 2 | 個
| 合成樹脂製 |  | 中四角浅型D44
| ｱｳﾄﾚｯﾄﾎﾞｯｸｽ(ｶﾊﾞｰ付) |  |  | 6 | 個
| ﾌﾟﾙﾎﾞｯｸｽSS形 |  | 150×150×150
| 防水(SUS) |  |  | 2 | 個
| 機器電源接続 |  | 換気扇
|  |  |  | 2 | か所
| 機器電源接続 |  | 空調
|  |  |  | 1 | か所
計
2 | コンセント設備
| ｺﾝｾﾝﾄ |  | 連用形2P15A×1
| (金属ﾌﾟﾚｰﾄ付) |  | (接地極・抜止め)125V | 2 | 組
| ﾘｰﾗｰｺﾝｾﾝﾄ |  | 2P15A×2ELK
|  |  |  | 2 | 組
| 防水ｺﾝｾﾝﾄ |  | 2P15A×2
|  |  | 接地・接地端子抜止め | 5 | 組
| 露出ｺﾝｾﾝﾄ |  | 2P15A×2E付
|  |  |  | 1 | 組
| ﾀﾝﾌﾞﾗｽｲｯﾁ |  | 1P15A×1 ﾈｰﾑ付
| (金属ﾌﾟﾚｰﾄ付) |  |  | 1 | 組
| 600V耐燃性ﾎﾟﾘｴﾁﾚ |  | 2.0mm
| ﾝ絶縁電線(EM-IE) |  |  | 1 | ｍ
| EM-EEFｹｰﾌﾞﾙ |  | 2.0㎜-2C管内
|  |  |  | 1 | ｍ
| EM-EEFｹｰﾌﾞﾙ |  | 2.0㎜-3C管内
|  |  |  | 8 | ｍ
| EM-EEFｹｰﾌﾞﾙ |  | 2.0㎜-3CFEP内(PF･CD)
|  |  |  | 26 | ｍ
| ねじなし電線管 |  | 露出配管19㎜
| (E) |  |  | 1 | ｍ
| ねじなし電線管 |  | 露出配管25㎜
| (E) |  |  | 8 | ｍ
| 合成樹脂製可とう電線管(PF単層) |  | 隠ぺい・埋込配管22㎜
|  |  |  | 26 | ｍ
| 金属製 |  | 25(22)1個用1方出
| 露出ｽｲｯﾁﾎﾞｯｸｽ |  |  | 4 | 個
| 合成樹脂製 |  | 22 3方出
| 露出丸形ﾎﾞｯｸｽ |  |  | 2 | 個
| 合成樹脂製 |  | 中四角浅型D44
| ｱｳﾄﾚｯﾄﾎﾞｯｸｽ(ｶﾊﾞｰ付) |  |  | 4 | 個
計
0
0
0
0
0
0
0
0
0
0
0
0
0
0
0
0
0
0
0
0
0
0
0
0
0
0
0
0
0
0
0
0
0
0
0
0
0
0
0
0
0
0
0
0
0
0
0
0
0
0
0
0
0
0
0
0

## 明細書(ﾄｲﾚ)
記号 | 名 称 | 品 質 | 寸法規格 | 数量 | 単位 | 単価 | 金額 | 摘要
E | トイレ棟電気設備工事
直接工事費
1 | 幹線・換気設備
|  |  |  | 1 | 式
2 | 電灯設備
|  |  |  | 1 | 式
3 | コンセント設備
|  |  |  | 1 | 式
4 | 弱電設備
|  |  |  | 1 | 式
直接工事費 計
1 | 幹線・換気設備
| 電灯分電盤 |  | LW-1
|  |  |  | 1 | 面
| 600V耐燃性ﾎﾟﾘｴﾁﾚ |  | 5.5mm2
| ﾝ絶縁電線(EM-IE) |  |  | 16 | ｍ
| 600V耐燃性ﾎﾟﾘｴﾁﾚ |  | 5.5mm2(PF管内)
| ﾝ絶縁電線(EM-IE) |  |  | 9 | ｍ
| EM-EEFｹｰﾌﾞﾙ |  | 1.6㎜-3Cﾋﾟｯﾄ・天井
|  |  |  | 16 | ｍ
| EM-EEFｹｰﾌﾞﾙ |  | 1.6㎜-3CFEP内(PF･CD)
|  |  |  | 9 | ｍ
| EM-EEFｹｰﾌﾞﾙ |  | 1.6㎜-3C露出
|  |  |  | 14 | ｍ
| EM-CETｹｰﾌﾞﾙ |  | 22mm2管内
|  |  |  | 3 | ｍ
| EM-CETｹｰﾌﾞﾙ |  | 22mm2天井・ﾋﾟｯﾄ
|  |  |  | 5 | ｍ
| EM-CETｹｰﾌﾞﾙ |  | 22mm2FEP内(PF･CD)
|  |  |  | 4 | ｍ
| 厚鋼電線管 |  | 露出配管42㎜
| 溶融亜鉛ﾒｯｷ(GZ) |  |  | 3 | ｍ
| 合成樹脂製可とう電線管(PF単層) |  | 隠ぺい・埋込配管22㎜
|  |  |  | 9 | ｍ
| 波付硬質合成樹脂管(FEP) |  | (40)難燃
|  |  |  | 4 | ｍ
| 異種管接続材 |  | FEP40
|  |  |  | 1 | 組
| 合成樹脂製 |  | 埋込1個用
| ｽｲｯﾁﾎﾞｯｸｽ(ｶﾊﾞｰ付) |  |  | 4 | 個
| 合成樹脂製 |  | 埋込3個用
| ｽｲｯﾁﾎﾞｯｸｽ(ｶﾊﾞｰ付) |  |  | 1 | 個
| 合成樹脂製 |  | 中四角浅型D44
| ｱｳﾄﾚｯﾄﾎﾞｯｸｽ(ｶﾊﾞｰ付) |  |  | 6 | 個
| ﾌﾟﾙﾎﾞｯｸｽSS形 |  | 300×300×200
| 防水(SUS) |  |  | 1 | 個
| 土工事 |  | GL-600 3本
|  |  |  | 4 | ｍ
| 埋設標識ｼｰﾄ |  | 2倍長(W)150
|  |  |  | 4 | ｍ
| 換気扇ｽｲｯﾁ |  | 支給品
| 取付費 |  |  | 4 | 個
| 機器電源接続 |  | 換気扇
|  |  |  | 3 | か所
計
2 | 電灯設備
| 照明器具 |  | BW1
|  |  |  | 8 | 台
| 照明器具 |  | BW2
|  |  |  | 6 | 台
| 照明器具 |  | DW1
|  |  |  | 4 | 台
| 照明器具 |  | DW2
|  |  |  | 6 | 台
| 照明器具 |  | RW1
|  |  |  | 1 | 台
| 照明器具 |  | RW2
|  |  |  | 2 | 台
| 照明器具 |  | SW1
|  |  |  | 4 | 台
| ﾀﾝﾌﾞﾗｽｲｯﾁ |  | 1P15A×1 ﾈｰﾑ付
| (金属ﾌﾟﾚｰﾄ付) |  |  | 1 | 組
| 熱線ｾﾝｻｰ用ｽｲｯﾁ |  | 親機 100V 3A
|  |  |  | 2 | 個
| 熱線ｾﾝｻｰ用ｽｲｯﾁ |  | 子機 広角検知形
|  |  |  | 6 | 個
| 熱線ｾﾝｻｰ用ｽｲｯﾁ |  | 露出取付ｶﾊﾞｰ
|  |  |  | 5 | 個
| 熱線ｾﾝｻｰ用ｽｲｯﾁ |  | 壁付親機
|  |  |  | 2 | 個
| EM-EEFｹｰﾌﾞﾙ |  | 1.6㎜-2Cﾋﾟｯﾄ・天井
|  |  |  | 2 | ｍ
| EM-EEFｹｰﾌﾞﾙ |  | 1.6㎜-2CFEP内(PF･CD)
|  |  |  | 2 | ｍ
| EM-EEFｹｰﾌﾞﾙ |  | 1.6㎜-2C露出
|  |  |  | 11 | ｍ
| EM-EEFｹｰﾌﾞﾙ |  | 1.6㎜-3Cﾋﾟｯﾄ・天井
|  |  |  | 20 | ｍ
| EM-EEFｹｰﾌﾞﾙ |  | 1.6㎜-3CFEP内(PF･CD)
|  |  |  | 16 | ｍ
| EM-EEFｹｰﾌﾞﾙ |  | 1.6㎜-3C露出
|  |  |  | 41 | ｍ
| EM-EEFｹｰﾌﾞﾙ |  | 2.0㎜-3Cﾋﾟｯﾄ・天井
|  |  |  | 6 | ｍ
| 合成樹脂製可とう電線管(PF単層) |  | 隠ぺい・埋込配管16㎜
|  |  |  | 2 | ｍ
| 合成樹脂製可とう電線管(PF単層) |  | 隠ぺい・埋込配管22㎜
|  |  |  | 16 | ｍ
| 合成樹脂製 |  | 埋込1個用
| ｽｲｯﾁﾎﾞｯｸｽ(ｶﾊﾞｰ付) |  |  | 1 | 個
| 合成樹脂製 |  | 中四角浅型D44
| ｱｳﾄﾚｯﾄﾎﾞｯｸｽ(ｶﾊﾞｰ付) |  |  | 27 | 個
計
3 | コンセント設備
| ｺﾝｾﾝﾄ |  | 連用形2P15A×1
| (金属ﾌﾟﾚｰﾄ付) |  | (接地極接地端子付一体形) | 3 | 組
| ｺﾝｾﾝﾄ |  | 連用形2P15A×2
| (金属ﾌﾟﾚｰﾄ付) |  | (接地極付) | 3 | 組
| ｺﾝｾﾝﾄ |  | 連用形2P15A×2
| (金属ﾌﾟﾚｰﾄ付) |  | (接地極接地端子付一体形) | 13 | 組
| ｺﾝｾﾝﾄ |  | 連用形2P15A×2ｶﾞｰﾄﾞﾌﾟﾚｰﾄ付
| (金属ﾌﾟﾚｰﾄ付) |  | (接地極接地端子付一体形) | 1 | 組
| 防水ｺﾝｾﾝﾄ |  | 2P15A×2
|  |  | 接地・接地端子抜止め | 2 | 組
| 露出ｺﾝｾﾝﾄ |  | 2P15A×2E付
|  |  |  | 1 | 組
| EM-EEFｹｰﾌﾞﾙ |  | 2.0㎜-2CFEP内(PF･CD)
|  |  |  | 4 | ｍ
| EM-EEFｹｰﾌﾞﾙ |  | 2.0㎜-3Cﾋﾟｯﾄ・天井
|  |  |  | 57 | ｍ
| EM-EEFｹｰﾌﾞﾙ |  | 2.0㎜-3CFEP内(PF･CD)
|  |  |  | 65 | ｍ
| EM-EEFｹｰﾌﾞﾙ |  | 2.0㎜-3C露出
|  |  |  | 36 | ｍ
| 合成樹脂製可とう電線管(PF単層) |  | 隠ぺい・埋込配管22㎜
|  |  |  | 69 | ｍ
| 合成樹脂製 |  | 中四角浅型D44
| ｱｳﾄﾚｯﾄﾎﾞｯｸｽ(ｶﾊﾞｰ付) |  |  | 31 | 個
機器電源接続
|  |  |  | 7 | か所
計
3 | 弱電設備
| 端子盤 |  | TW-1
|  |  |  | 1 | 面
| 屋外機器収納盤 |  | 4ﾎﾟｰﾄ
|  |  |  | 1 | 面
| ﾄｲﾚ呼出押ﾎﾞﾀﾝ |  | ひも無
|  |  |  | 1 | 個
| ﾄｲﾚ呼出押ﾎﾞﾀﾝ |  | ひも付
|  |  |  | 2 | 個
ﾄｲﾚ呼出復帰ﾎﾞﾀﾝ
|  |  |  | 2 | 個
| ﾄｲﾚ呼出廊下灯 |  | ﾌﾞｻﾞｰ付
|  |  |  | 2 | 個
| EM-FCPEE-Sｹｰﾌﾞﾙ |  | 1.2mm-3P
|  |  | 管内 | 3 | ｍ
| EM-FCPEE-Sｹｰﾌﾞﾙ |  | 1.2mm-3P
|  |  | ﾋﾟｯﾄ・天井 | 4 | ｍ
| EM-FCPEE-Sｹｰﾌﾞﾙ |  | 1.2mm-3P
|  |  | FEP内(PF･CD) | 5 | ｍ
| EM-FCPEE-Sｹｰﾌﾞﾙ |  | 1.2mm-5P
|  |  | 管内 | 3 | ｍ
| EM-FCPEE-Sｹｰﾌﾞﾙ |  | 1.2mm-5P
|  |  | ﾋﾟｯﾄ・天井 | 4 | ｍ
| EM-FCPEE-Sｹｰﾌﾞﾙ |  | 1.2mm-5P
|  |  | FEP内(PF･CD) | 5 | ｍ
| EM-AEｹｰﾌﾞﾙ |  | 0.9mm-2C
|  |  | FEP内(PF･CD) | 1 | ｍ
| EM-AEｹｰﾌﾞﾙ |  | 0.9mm-3C
|  |  | ﾋﾟｯﾄ・天井 | 8 | ｍ
| EM-AEｹｰﾌﾞﾙ |  | 0.9mm-3C
|  |  | FEP内(PF･CD) | 6 | ｍ
| EM-AEｹｰﾌﾞﾙ |  | 1.2mm-3C
|  |  | ﾋﾟｯﾄ・天井 | 13 | ｍ
| EM-AEｹｰﾌﾞﾙ |  | 1.2mm-3C
|  |  | FEP内(PF･CD) | 1 | ｍ
| 光ﾌｧｲﾊﾞｹｰﾌﾞﾙ |  | OP-OM2-4C
|  |  | 管内 | 3 | ｍ
| 光ﾌｧｲﾊﾞｹｰﾌﾞﾙ |  | OP-OM2-4C
|  |  | 天井・ﾋﾟｯﾄ | 5 | ｍ
| 光ﾌｧｲﾊﾞｹｰﾌﾞﾙ |  | OP-OM2-4C
|  |  | FEP内(PF･CD) | 5 | ｍ
| 厚鋼電線管 |  | 露出配管28㎜
| 溶融亜鉛ﾒｯｷ(GZ) |  |  | 3 | ｍ
| 厚鋼電線管 |  | 露出配管54㎜
| 溶融亜鉛ﾒｯｷ(GZ) |  |  | 3 | ｍ
| 合成樹脂製可とう電線管(PF単層) |  | 隠ぺい・埋込配管16㎜
|  |  |  | 8 | ｍ
| 波付硬質合成樹脂管(FEP) |  | (30)難燃
|  |  |  | 5 | ｍ
| 波付硬質合成樹脂管(FEP) |  | (50)難燃
|  |  |  | 5 | ｍ
| 異種管接続材 |  | FEP30
|  |  |  | 1 | 組
| 異種管接続材 |  | FEP50
|  |  |  | 1 | 組
| 合成樹脂製 |  | 中四角浅型D44
| ｱｳﾄﾚｯﾄﾎﾞｯｸｽ(ｶﾊﾞｰ付) |  |  | 7 | 個
| ﾌﾟﾙﾎﾞｯｸｽSS形 |  | 300×300×200
| 防水(SUS) |  |  | 1 | 個
| 機器取付調整費 |  | 呼出設備
|  |  |  | 1 | 式
計
0
0
0
0
0
0
0
0
0
0
0
0
0
0
0
0
0

## 明細書(ﾚｯｻｰﾊﾟﾝﾀﾞ)
記号 | 名 称 | 品 質 | 寸法規格 | 数量 | 単位 | 単価 | 金額 | 摘要
F | レッサーパンダ舎電気設備工事
直接工事費
1 | 幹線・動力設備
|  |  |  | 1 | 式
2 | 電灯設備
|  |  |  | 1 | 式
3 | ｺﾝｾﾝﾄ設備
|  |  |  | 1 | 式
4 | 弱電設備
|  |  |  | 1 | 式
直接工事費 計
1 | 幹線・動力設備
| 電灯動力盤 |  | LL-1
|  |  |  | 1 | 面
非常電源接続盤
|  |  |  | 1 | 面
| 動力盤 |  | PL-1
|  |  |  | 1 | 面
| 600V耐燃性ﾎﾟﾘｴﾁﾚ |  | 1.6mm
| ﾝ絶縁電線(EM-IE) |  |  | 3 | ｍ
| 600V耐燃性ﾎﾟﾘｴﾁﾚ |  | 2.0mm
| ﾝ絶縁電線(EM-IE) |  |  | 30 | ｍ
| 600V耐燃性ﾎﾟﾘｴﾁﾚ |  | 5.5mm2
| ﾝ絶縁電線(EM-IE) |  |  | 20 | ｍ
| 600V耐燃性ﾎﾟﾘｴﾁﾚ |  | 5.5mm2(PF管内)
| ﾝ絶縁電線(EM-IE) |  |  | 22 | ｍ
| EM-EEFｹｰﾌﾞﾙ |  | 1.6㎜-3Cﾋﾟｯﾄ・天井
|  |  |  | 38 | ｍ
| EM-EEFｹｰﾌﾞﾙ |  | 1.6㎜-3CFEP内(PF･CD)
|  |  |  | 2 | ｍ
| EM-EEFｹｰﾌﾞﾙ |  | 2.0㎜-3C管内
|  |  |  | 1 | ｍ
| EM-EEFｹｰﾌﾞﾙ |  | 2.0㎜-3Cﾋﾟｯﾄ・天井
|  |  |  | 3 | ｍ
| EM-CEｹｰﾌﾞﾙ |  | 3.5mm2-3C管内
|  |  |  | 41 | ｍ
| EM-CEｹｰﾌﾞﾙ |  | 5.5mm2-3C管内
|  |  |  | 20 | ｍ
| EM-CEｹｰﾌﾞﾙ |  | 5.5mm2-3C天井・ﾋﾟｯﾄ
|  |  |  | 15 | ｍ
| EM-CETｹｰﾌﾞﾙ |  | 38mm2管内
|  |  |  | 4 | ｍ
| EM-CETｹｰﾌﾞﾙ |  | 38mm2天井・ﾋﾟｯﾄ
|  |  |  | 3 | ｍ
| EM-CETｹｰﾌﾞﾙ |  | 60mm2管内
|  |  |  | 2 | ｍ
| EM-CETｹｰﾌﾞﾙ |  | 60mm2FEP内(PF･CD)
|  |  |  | 3 | ｍ
| EM-CETｹｰﾌﾞﾙ |  | 100mm2管内
|  |  |  | 2 | ｍ
| EM-CETｹｰﾌﾞﾙ |  | 100mm2FEP内(PF･CD)
|  |  |  | 8 | ｍ
| EM-FCPEE-Sｹｰﾌﾞﾙ |  | 0.65mm-1P
|  |  | ﾋﾟｯﾄ・天井 | 32 | ｍ
| EM-FCPEE-Sｹｰﾌﾞﾙ |  | 0.65mm-1P
|  |  | FEP内(PF･CD) | 8 | ｍ
| ねじなし電線管 |  | 露出配管31㎜
| (E) |  | 塗装とも | 8 | ｍ
| 厚鋼電線管 |  | 露出配管28㎜
| 溶融亜鉛ﾒｯｷ(GZ) |  |  | 12 | ｍ
| 厚鋼電線管 |  | 露出配管36㎜
| 溶融亜鉛ﾒｯｷ(GZ) |  |  | 2 | ｍ
| 厚鋼電線管 |  | 露出配管42㎜
| 溶融亜鉛ﾒｯｷ(GZ) |  |  | 4 | ｍ
| 厚鋼電線管 |  | 露出配管54㎜
| 溶融亜鉛ﾒｯｷ(GZ) |  |  | 6 | ｍ
| 厚鋼電線管 |  | 露出配管82㎜
| 溶融亜鉛ﾒｯｷ(GZ) |  |  | 2 | ｍ
| 金属製 |  | (30)ｴｷｽﾊﾟﾝｼｮﾝ用等
| 可とう電線管(F) |  |  | 5 | ｍ
| 金属製 |  | (38)ｴｷｽﾊﾟﾝｼｮﾝ用等
| 可とう電線管(F) |  |  | 1 | ｍ
| 金属製 |  | (50)ｴｷｽﾊﾟﾝｼｮﾝ用等
| 可とう電線管(F) |  |  | 1 | ｍ
| 合成樹脂製可とう電線管(PF単層) |  | 隠ぺい・埋込配管16㎜
|  |  |  | 8 | ｍ
| 合成樹脂製可とう電線管(PF単層) |  | 隠ぺい・埋込配管22㎜
|  |  |  | 2 | ｍ
| 波付硬質合成樹脂管(FEP) |  | (65)難燃
|  |  |  | 3 | ｍ
| 波付硬質合成樹脂管(FEP) |  | (80)難燃
|  |  |  | 8 | ｍ
| 異種管接続材 |  | FEP65
|  |  |  | 1 | 組
| 異種管接続材 |  | FEP80
|  |  |  | 1 | 組
配管ﾌﾞﾛｯｸ
|  |  |  | 6 | 個
| 合成樹脂製 |  | 埋込5個用
| ｽｲｯﾁﾎﾞｯｸｽ(ｶﾊﾞｰ付) |  |  | 1 | 個
| 合成樹脂製 |  | 中四角浅型D44
| ｱｳﾄﾚｯﾄﾎﾞｯｸｽ(ｶﾊﾞｰ付) |  |  | 8 | 個
| ﾌﾟﾙﾎﾞｯｸｽSS形 |  | 200×200×200
| (錆止め塗装) |  | 塗装とも | 2 | 個
| ﾌﾟﾙﾎﾞｯｸｽSS形 |  | 200×200×200
| 防水(SUS) |  |  | 3 | 個
| ﾌﾟﾙﾎﾞｯｸｽSS形 |  | 300×300×200
| 防水(SUS) |  |  | 2 | 個
| ﾌﾟﾙﾎﾞｯｸｽSS形 |  | 400×400×200
| 防水(SUS) |  |  | 1 | 個
| 土工事 |  | GL-600 1本
|  |  |  | 5 | ｍ
| 土工事 |  | GL-600 2本
|  |  |  | 5 | ｍ
| 埋設標識ｼｰﾄ |  | 2倍長(W)150
|  |  |  | 10 | ｍ
| 換気扇ｽｲｯﾁ |  | 支給品
| 取付費 |  |  | 6 | 個
| 機器電源接続 |  | 換気扇
|  |  |  | 6 | か所
| 機器電源接続 |  | 空調
|  |  |  | 8 | か所
計
2 | 電灯設備
| 照明器具 |  | BL1
|  |  |  | 22 | 台
| 照明器具 |  | BL2
|  |  |  | 2 | 台
| 照明器具 |  | BL3
|  |  |  | 4 | 台
| 照明器具 |  | BL4
|  |  |  | 4 | 台
| 照明器具 |  | BL5
|  |  |  | 1 | 台
| 照明器具 |  | DL1
|  |  |  | 4 | 台
| 照明器具 |  | DL2
|  |  |  | 4 | 台
| 照明器具 |  | RL1
|  |  |  | 1 | 台
| 照明器具 |  | RL2
|  |  |  | 2 | 台
| 照明器具 |  | SL1
|  |  |  | 2 | 台
| 照明器具 |  | SL2
|  |  |  | 2 | 台
| 照明器具 |  | SL3
|  |  |  | 6 | 台
| ﾀﾝﾌﾞﾗｽｲｯﾁ |  | 1P15A×1ﾈｰﾑ付
| (金属ﾌﾟﾚｰﾄ付) |  |  | 3 | 組
| ﾀﾝﾌﾞﾗｽｲｯﾁ |  | 1P15A×2ﾈｰﾑ付
| (金属ﾌﾟﾚｰﾄ付) |  |  | 1 | 組
| ﾀﾝﾌﾞﾗｽｲｯﾁ |  | 1P15A×3ﾈｰﾑ付
| (金属ﾌﾟﾚｰﾄ付) |  |  | 1 | 組
| ﾀﾝﾌﾞﾗｽｲｯﾁ |  | 3W15A×1ﾈｰﾑ付
| (金属ﾌﾟﾚｰﾄ付) |  |  | 1 | 組
| ﾀﾝﾌﾞﾗｽｲｯﾁ |  | 1P15A×1ﾈｰﾑ付
| (金属ﾌﾟﾚｰﾄ付) |  | 3W15A×1ﾈｰﾑ付 | 1 | 組
| ﾌﾙ2線式ﾘﾓｺﾝｽｲｯﾁ |  | ｽｲｯﾁ12回路
| (金属ﾌﾟﾚｰﾄ付) |  |  | 3 | 組
| EM-EEFｹｰﾌﾞﾙ |  | 1.6㎜-2C管内
|  |  |  | 7 | ｍ
| EM-EEFｹｰﾌﾞﾙ |  | 1.6㎜-2Cﾋﾟｯﾄ・天井
|  |  |  | 35 | ｍ
| EM-EEFｹｰﾌﾞﾙ |  | 1.6㎜-2CFEP内(PF･CD)
|  |  |  | 7 | ｍ
| EM-EEFｹｰﾌﾞﾙ |  | 1.6㎜-3C管内
|  |  |  | 43 | ｍ
| EM-EEFｹｰﾌﾞﾙ |  | 1.6㎜-3Cﾋﾟｯﾄ・天井
|  |  |  | 89 | ｍ
| EM-EEFｹｰﾌﾞﾙ |  | 1.6㎜-3CFEP内(PF･CD)
|  |  |  | 55 | ｍ
| EM-EEFｹｰﾌﾞﾙ |  | 2.0㎜-2C管内
|  |  |  | 5 | ｍ
| EM-EEFｹｰﾌﾞﾙ |  | 2.0㎜-2Cﾋﾟｯﾄ・天井
|  |  |  | 45 | ｍ
| EM-EEFｹｰﾌﾞﾙ |  | 2.0㎜-3C管内
|  |  |  | 11 | ｍ
| EM-EEFｹｰﾌﾞﾙ |  | 2.0㎜-3Cﾋﾟｯﾄ・天井
|  |  |  | 63 | ｍ
| EM-EEFｹｰﾌﾞﾙ |  | 2.0㎜-3CFEP内(PF･CD)
|  |  |  | 35 | ｍ
| EM-FCPEE-Sｹｰﾌﾞﾙ |  | 0.9mm-1P
|  |  | 管内 | 3 | ｍ
| EM-FCPEE-Sｹｰﾌﾞﾙ |  | 0.9mm-1P
|  |  | ﾋﾟｯﾄ・天井 | 21 | ｍ
| EM-FCPEE-Sｹｰﾌﾞﾙ |  | 0.9mm-1P
|  |  | FEP内(PF･CD) | 6 | ｍ
| ねじなし電線管 |  | 露出配管25㎜
| (E) |  | 塗装とも | 37 | ｍ
| ねじなし電線管 |  | 露出配管31㎜
| (E) |  | 塗装とも | 6 | ｍ
| 合成樹脂製可とう電線管(PF単層) |  | 隠ぺい・埋込配管16㎜
|  |  |  | 10 | ｍ
| 合成樹脂製可とう電線管(PF単層) |  | 隠ぺい・埋込配管22㎜
|  |  |  | 90 | ｍ
配線ﾀﾞｸﾄ
|  |  |  | 7 | ｍ
| 配線ﾀﾞｸﾄ |  | ﾌｨｰﾄﾞｲﾝｷｬｯﾌﾟ
|  |  |  | 2 | 個
| 配線ﾀﾞｸﾄ |  | ｴﾝﾄﾞｷｬｯﾌﾟ
|  |  |  | 2 | 個
| 金属製 |  | 25(22)3方出
| 露出丸形ﾎﾞｯｸｽ |  |  | 4 | 個
| 合成樹脂製 |  | 埋込1個用
| ｽｲｯﾁﾎﾞｯｸｽ(ｶﾊﾞｰ付) |  |  | 10 | 個
| 合成樹脂製 |  | 中四角浅型D44
| ｱｳﾄﾚｯﾄﾎﾞｯｸｽ(ｶﾊﾞｰ付) |  |  | 16 | 個
| ﾌﾟﾙﾎﾞｯｸｽSS形 |  | 200×200×200
| (錆止め塗装) |  | 塗装とも | 1 | 個
計
3 | ｺﾝｾﾝﾄ設備
| ｺﾝｾﾝﾄ |  | 連用形2P15A×2
| (金属ﾌﾟﾚｰﾄ付) |  | (接地極付) | 5 | 組
| ｺﾝｾﾝﾄ |  | 連用形2P15A×2
| (金属ﾌﾟﾚｰﾄ付) |  | (接地極接地端子付一体形) | 1 | 組
| ｺﾝｾﾝﾄ |  | 連用形2P15A×2
| (金属ｶﾞｰﾄﾞﾌﾟﾚｰﾄ付) |  | (接地極接地端子付一体形) | 3 | 組
| 防水ｺﾝｾﾝﾄ |  | 2P15A×2
|  |  | 接地・接地端子抜止め | 3 | 組
| 露出ｺﾝｾﾝﾄ |  | 2P15A×2E付
|  |  |  | 1 | 組
| ﾀﾝﾌﾞﾗｽｲｯﾁ |  | 1P15A×1ﾈｰﾑ付
| (金属ﾌﾟﾚｰﾄ付) |  |  | 2 | 組
| EM-EEFｹｰﾌﾞﾙ |  | 1.6㎜-2Cﾋﾟｯﾄ・天井
|  |  |  | 4 | ｍ
| EM-EEFｹｰﾌﾞﾙ |  | 1.6㎜-2CFEP内(PF･CD)
|  |  |  | 3 | ｍ
| EM-EEFｹｰﾌﾞﾙ |  | 2.0㎜-3C管内
|  |  |  | 11 | ｍ
| EM-EEFｹｰﾌﾞﾙ |  | 2.0㎜-3Cﾋﾟｯﾄ・天井
|  |  |  | 101 | ｍ
| EM-EEFｹｰﾌﾞﾙ |  | 2.0㎜-3CFEP内(PF･CD)
|  |  |  | 72 | ｍ
| 合成樹脂製可とう電線管(PF単層) |  | 隠ぺい・埋込配管16㎜
|  |  |  | 3 | ｍ
| 合成樹脂製可とう電線管(PF単層) |  | 隠ぺい・埋込配管22㎜
|  |  |  | 72 | ｍ
| 合成樹脂製 |  | 埋込1個用
| ｽｲｯﾁﾎﾞｯｸｽ(ｶﾊﾞｰ付) |  |  | 2 | 個
| 合成樹脂製 |  | 中四角浅型D44
| ｱｳﾄﾚｯﾄﾎﾞｯｸｽ(ｶﾊﾞｰ付) |  |  | 12 | 個
機器電源接続
|  |  |  | 4 | か所
計
3 | 弱電設備
| 端子盤 |  | TL-1
|  |  |  | 1 | 面
| ﾎｰﾝ型ｺｰﾝｽﾋﾟｰｶ |  | 30W 壁面取付金具共
|  |  |  | 1 | 個
| 子時計 |  | φ600
|  |  | 屋外用 | 1 | 個
ﾊﾟﾙｽ発信器
|  |  |  | 1 | 個
GPSｱﾝﾃﾅ
|  |  |  | 1 | 個
屋外ﾊｳｼﾞﾝｸﾞ一体型ﾈｯﾄﾜｰｸｶﾒﾗ
|  |  |  | 1 | 台
| 機器取付調整費 |  | 時計設備
|  |  |  | 1 | 式
防雨入線ｶﾊﾞｰ
|  |  |  | 2 | 個
導入線
|  |  |  | 2 | ｍ
| EM-AEｹｰﾌﾞﾙ |  | 1.2mm-2C
|  |  | ﾋﾟｯﾄ・天井 | 10 | ｍ
| EM-AEｹｰﾌﾞﾙ |  | 1.2mm-2C
|  |  | FEP内(PF･CD) | 17 | ｍ
| EM-AEｹｰﾌﾞﾙ |  | 1.2mm-3C
|  |  | ﾋﾟｯﾄ・天井 | 3 | ｍ
| EM-AEｹｰﾌﾞﾙ |  | 1.2mm-3C
|  |  | FEP内(PF･CD) | 7 | ｍ
| MVVSｹｰﾌﾞﾙ |  | 0.3mm-4C
|  |  | ﾋﾟｯﾄ・天井 | 5 | ｍ
| MVVSｹｰﾌﾞﾙ |  | 0.3mm-4C
|  |  | FEP内(PF･CD) | 2 | ｍ
| EM-UTPｹｰﾌﾞﾙ |  | 0.5-4P
|  |  | ﾋﾟｯﾄ・天井 | 3 | ｍ
| EM-UTPｹｰﾌﾞﾙ |  | 0.5-4P
|  |  | FEP内(PF･CD) | 7 | ｍ
| 厚鋼電線管 |  | 露出配管54㎜
| 溶融亜鉛ﾒｯｷ(GZ) |  |  | 2 | ｍ
| 合成樹脂製可とう電線管(PF単層) |  | 隠ぺい・埋込配管16㎜
|  |  |  | 19 | ｍ
| 合成樹脂製可とう電線管(PF単層) |  | 隠ぺい・埋込配管22㎜
|  |  |  | 3 | ｍ
| 波付硬質合成樹脂管(FEP) |  | (30)難燃
|  |  |  | 4 | ｍ
| 波付硬質合成樹脂管(FEP) |  | (50)難燃
|  |  |  | 10 | ｍ
| 異種管接続材 |  | FEP50
|  |  |  | 1 | 組
| 合成樹脂製 |  | 埋込3個用
| ｽｲｯﾁﾎﾞｯｸｽ(ｶﾊﾞｰ付) |  |  | 1 | 個
| 合成樹脂製 |  | 中四角浅型D44
| ｱｳﾄﾚｯﾄﾎﾞｯｸｽ(ｶﾊﾞｰ付) |  |  | 5 | 個
| ﾌﾟﾙﾎﾞｯｸｽSS形 |  | 200×200×200
| 防水(SUS) |  |  | 1 | 個
| 土工事 |  | GL-600 1本
|  |  |  | 2 | ｍ
| 埋設標識ｼｰﾄ |  | 2倍長(W)150
|  |  |  | 2 | ｍ
計
0
0
0
0
0
0
0
0
0
0
0
0
0
0
0
0
0

## 明細書(ﾃﾅｶﾞｻﾞﾙ)
記号 | 名 称 | 品 質 | 寸法規格 | 数量 | 単位 | 単価 | 金額 | 摘要
G | テナガザル舎電気設備工事
直接工事費
1 | 幹線・動力設備
|  |  |  | 1 | 式
2 | 電灯設備
|  |  |  | 1 | 式
3 | ｺﾝｾﾝﾄ設備
|  |  |  | 1 | 式
4 | 弱電設備
|  |  |  | 1 | 式
直接工事費 計
1 | 幹線・動力設備
| 電灯分電盤 |  | LT-1
|  |  |  | 1 | 面
手元開閉器盤
|  |  |  | 1 | 面
| ﾊﾟｲﾛｯﾄｽｲｯﾁ |  | 1P4A 新金ﾌﾟﾚｰﾄ
|  |  |  | 2 | 組
| ﾌﾗｯｼｭﾌﾟﾚｰﾄ |  | 角型ﾌﾞﾗﾝｸ
| (金属製) |  |  | 1 | 個
| 600V耐燃性ﾎﾟﾘｴﾁﾚ |  | 2.0mm
| ﾝ絶縁電線(EM-IE) |  |  | 2 | ｍ
| 600V耐燃性ﾎﾟﾘｴﾁﾚ |  | 5.5mm2
| ﾝ絶縁電線(EM-IE) |  |  | 6 | ｍ
| 600V耐燃性ﾎﾟﾘｴﾁﾚ |  | 5.5mm2(PF管内)
| ﾝ絶縁電線(EM-IE) |  |  | 37 | ｍ
| EM-EEFｹｰﾌﾞﾙ |  | 1.6㎜-2C管内
|  |  |  | 4 | ｍ
| EM-EEFｹｰﾌﾞﾙ |  | 1.6㎜-3C管内
|  |  |  | 3 | ｍ
| EM-EEFｹｰﾌﾞﾙ |  | 1.6㎜-3CFEP内(PF･CD)
|  |  |  | 12 | ｍ
| EM-EEFｹｰﾌﾞﾙ |  | 2.0㎜-3C管内
|  |  |  | 11 | ｍ
| EM-EEFｹｰﾌﾞﾙ |  | 2.0㎜-3CFEP内(PF･CD)
|  |  |  | 10 | ｍ
| EM-CETｹｰﾌﾞﾙ |  | 14mm2管内
|  |  |  | 2 | ｍ
| EM-CETｹｰﾌﾞﾙ |  | 38mm2管内
|  |  |  | 3 | ｍ
| EM-CETｹｰﾌﾞﾙ |  | 38mm2FEP内(PF･CD)
|  |  |  | 27 | ｍ
| ねじなし電線管 |  | 露出配管19㎜
| (E) |  |  | 4 | ｍ
| ねじなし電線管 |  | 露出配管25㎜
| (E) |  |  | 9 | ｍ
| 厚鋼電線管 |  | 露出配管28㎜
| 溶融亜鉛ﾒｯｷ(GZ) |  |  | 1 | ｍ
| 厚鋼電線管 |  | 露出配管42㎜
| 溶融亜鉛ﾒｯｷ(GZ) |  |  | 2 | ｍ
| 厚鋼電線管 |  | 露出配管54㎜
| 溶融亜鉛ﾒｯｷ(GZ) |  |  | 3 | ｍ
| 金属製 |  | (30)ｴｷｽﾊﾟﾝｼｮﾝ用等
| 可とう電線管(F) |  |  | 1 | ｍ
| 金属製 |  | (50)ｴｷｽﾊﾟﾝｼｮﾝ用等
| 可とう電線管(F) |  |  | 1 | ｍ
| 合成樹脂製可とう |  | 隠ぺい・埋込配管22㎜
| 電線管(PF単層) |  |  | 22 | ｍ
| 波付硬質合成 |  | (50)難燃
| 樹脂管(FEP) |  |  | 35 | ｍ
| 異種管接続材 |  | FEP50
|  |  |  | 3 | 組
| 金属製 |  | 25(22)1個用1方出
| 露出ｽｲｯﾁﾎﾞｯｸｽ |  |  | 1 | 個
| 合成樹脂製 |  | 埋込1個用
| ｽｲｯﾁﾎﾞｯｸｽ(ｶﾊﾞｰ付) |  |  | 1 | 個
| 合成樹脂製 |  | 埋込5個用
| ｽｲｯﾁﾎﾞｯｸｽ(ｶﾊﾞｰ付) |  |  | 1 | 個
| 合成樹脂製 |  | 中四角浅型D44
| ｱｳﾄﾚｯﾄﾎﾞｯｸｽ(ｶﾊﾞｰ |  |  | 4 | 個
| ﾌﾟﾙﾎﾞｯｸｽSS形 |  | 400×400×200
| 防水(SUS) |  |  | 3 | 個
| 土工事 |  | GL-600 1本
|  |  |  | 8 | ｍ
| 土工事 |  | GL-600 4本
|  |  |  | 8 | ｍ
| 埋設標識ｼｰﾄ |  | 2倍長(W)150
|  |  |  | 16 | ｍ
| 機器電源接続 |  | 換気扇
|  |  |  | 2 | か所
| 機器電源接続 |  | 空調
|  |  |  | 4 | か所
計
2 | 電灯設備
| 照明器具 |  | BT1
|  |  |  | 3 | 台
| 照明器具 |  | BT2
|  |  |  | 1 | 台
| 照明器具 |  | BT3
|  |  |  | 2 | 台
| 照明器具 |  | BT4
|  |  |  | 1 | 台
| 照明器具 |  | RT1
|  |  |  | 1 | 台
| 照明器具 |  | RT2
|  |  |  | 4 | 台
| 照明器具 |  | RT3
|  |  |  | 1 | 台
| 照明器具 |  | CT1
|  |  |  | 2 | 台
| 照明器具 |  | ST1
|  |  |  | 4 | 台
| 照明器具 |  | ST2
|  |  |  | 3 | 台
| 照明器具 |  | ST3
|  |  |  | 2 | 台
| 照明器具 |  | ST4
|  |  |  | 3 | 台
| 照明器具 |  | ST5
|  |  |  | 2 | 台
| 照明器具 |  | a1
|  |  |  | 1 | 台
| ﾀﾝﾌﾞﾗｽｲｯﾁ |  | 1P15A×1ﾈｰﾑ付
| (金属ﾌﾟﾚｰﾄ付) |  |  | 2 | 組
| ﾀﾝﾌﾞﾗｽｲｯﾁ |  | 1P15A×2ﾈｰﾑ付
| (金属ﾌﾟﾚｰﾄ付) |  |  | 1 | 組
| ﾀﾝﾌﾞﾗｽｲｯﾁ |  | 1P15A×3ﾈｰﾑ付
| (金属ﾌﾟﾚｰﾄ付) |  |  | 1 | 組
| ﾌﾙ2線式ﾘﾓｺﾝｽｲｯﾁ |  | ｽｲｯﾁ5回路
| (金属ﾌﾟﾚｰﾄ付) |  |  | 2 | 組
| ﾌﾗｯｼｭﾌﾟﾚｰﾄ |  | 角型ﾌﾞﾗﾝｸ
| (金属製) |  |  | 3 | 個
| 誘導標識 |  | 高輝度蓄光式
|  |  |  | 1 | 枚
| 600V耐燃性ﾎﾟﾘｴﾁﾚ |  | 1.6mm
| ﾝ絶縁電線(EM-IE) |  |  | 39 | ｍ
| EM-EEFｹｰﾌﾞﾙ |  | 1.6㎜-2C管内
|  |  |  | 7 | ｍ
| EM-EEFｹｰﾌﾞﾙ |  | 1.6㎜-2CFEP内(PF･CD)
|  |  |  | 5 | ｍ
| EM-EEFｹｰﾌﾞﾙ |  | 1.6㎜-3C管内
|  |  |  | 21 | ｍ
| EM-EEFｹｰﾌﾞﾙ |  | 1.6㎜-3CFEP内(PF･CD)
|  |  |  | 59 | ｍ
| EM-EEFｹｰﾌﾞﾙ |  | 2.0㎜-3C管内
|  |  |  | 7 | ｍ
| EM-EEFｹｰﾌﾞﾙ |  | 2.0㎜-3CFEP内(PF･CD)
|  |  |  | 29 | ｍ
| EM-CEｹｰﾌﾞﾙ |  | 3.5mm2-3C管内
|  |  |  | 2 | ｍ
| EM-CEｹｰﾌﾞﾙ |  | 3.5mm2-3CFEP内(PF･CD)
|  |  |  | 36 | ｍ
| EM-FCPEE-Sｹｰﾌﾞﾙ |  | 0.9mm-1P
|  |  | 管内 | 6 | ｍ
| EM-FCPEE-Sｹｰﾌﾞﾙ |  | 0.9mm-1P
|  |  | FEP内(PF･CD) | 8 | ｍ
| ねじなし電線管 |  | 露出配管19㎜
| (E) |  |  | 4 | ｍ
| ねじなし電線管 |  | 露出配管25㎜
| (E) |  |  | 14 | ｍ
| ねじなし電線管 |  | 露出配管39㎜
| (E) |  |  | 1 | ｍ
| 厚鋼電線管 |  | 露出配管16㎜
| 溶融亜鉛ﾒｯｷ(GZ) |  |  | 1 | ｍ
| 厚鋼電線管 |  | 露出配管22㎜
| 溶融亜鉛ﾒｯｷ(GZ) |  |  | 6 | ｍ
| 厚鋼電線管 |  | 露出配管28㎜
| 溶融亜鉛ﾒｯｷ(GZ) |  |  | 2 | ｍ
| 厚鋼電線管 |  | 露出配管36㎜
| 溶融亜鉛ﾒｯｷ(GZ) |  |  | 1 | ｍ
| 合成樹脂製可とう |  | 隠ぺい・埋込配管16㎜
| 電線管(PF単層) |  |  | 10 | ｍ
| 合成樹脂製可とう |  | 隠ぺい・埋込配管22㎜
| 電線管(PF単層) |  |  | 89 | ｍ
| 合成樹脂製可とう |  | 隠ぺい・埋込配管28㎜
| 電線管(PF単層) |  |  | 6 | ｍ
| 波付硬質合成 |  | （30）難燃
| 樹脂管(FEP) |  |  | 30 | ｍ
| 異種管接続材 |  | FEP30
|  |  |  | 1 | 組
| 2種金属線ぴ(MM2) |  | A型幅40×高さ30㎜
|  |  |  | 6 | ｍ
| 2種金属線ぴ(MM2) |  | ｼﾞｬﾝｸｼｮﾝﾎﾞｯｸｽ(1～4方出)
| 付属品 |  |  | 3 | 個
| 金属製 |  | 25(22)1個用1方出
| 露出ｽｲｯﾁﾎﾞｯｸｽ |  |  | 2 | 個
| 金属製 |  | 25(22)1方出
| 露出丸形ﾎﾞｯｸｽ |  |  | 3 | 個
| 金属製 |  | 25(22)2方出
| 露出丸形ﾎﾞｯｸｽ |  |  | 1 | 個
| 合成樹脂製 |  | 埋込1個用
| ｽｲｯﾁﾎﾞｯｸｽ(ｶﾊﾞｰ付) |  |  | 4 | 個
| 合成樹脂製 |  | 中四角浅型D44
| ｱｳﾄﾚｯﾄﾎﾞｯｸｽ(ｶﾊﾞｰ付) |  |  | 23 | 個
| ﾌﾟﾙﾎﾞｯｸｽSS形 |  | 300×300×200
| (錆止め塗装) |  |  | 1 | 個
| ﾌﾟﾙﾎﾞｯｸｽSS形 |  | 150×150×150
| 防水(SUS) |  |  | 2 | 個
計
3 | ｺﾝｾﾝﾄ設備
| ｺﾝｾﾝﾄ |  | 連用形2P15A×2
| (金属ﾌﾟﾚｰﾄ付) |  | (接地極・抜止め)125V | 2 | 組
| 防水ｺﾝｾﾝﾄ |  | 2P15A×2
|  |  | 接地・接地端子抜止め | 7 | 組
| ｺﾝｾﾝﾄ |  | 連用形2P15A×2
| (金属ｶﾞｰﾄﾞﾌﾟﾚｰﾄ付) |  | (接地極接地端子付一体形) | 5 | 組
| ｺﾝｾﾝﾄ |  | 2P30A 250Vｱｰｽ付
| (金属ﾌﾟﾚｰﾄ付) |  |  | 1 | 組
| 露出ｺﾝｾﾝﾄ |  | 2P15A×2E付
|  |  |  | 1 | 組
| ﾀﾝﾌﾞﾗｽｲｯﾁ |  | 1P15A×2ﾈｰﾑ付
| (金属ﾌﾟﾚｰﾄ付) |  |  | 1 | 組
| 600V耐燃性ﾎﾟﾘｴﾁﾚ |  | 5.5mm2(PF管内)
| ﾝ絶縁電線(EM-IE) |  |  | 25 | ｍ
| EM-EEFｹｰﾌﾞﾙ |  | 2.0㎜-3C管内
|  |  |  | 64 | ｍ
| EM-EEFｹｰﾌﾞﾙ |  | 2.0㎜-3CFEP内(PF･CD)
|  |  |  | 23 | ｍ
| EM-CEｹｰﾌﾞﾙ |  | 3.5mm2-3C管内
|  |  |  | 8 | ｍ
| EM-CEｹｰﾌﾞﾙ |  | 3.5mm2-3CFEP内(PF･CD)
|  |  |  | 12 | ｍ
| ねじなし電線管 |  | 露出配管25㎜
| (E) |  |  | 19 | ｍ
| ねじなし電線管 |  | 露出配管31㎜
| (E) |  |  | 5 | ｍ
| ねじなし電線管 |  | 露出配管39㎜
| (E) |  |  | 6 | ｍ
| 厚鋼電線管 |  | 露出配管28㎜
| 溶融亜鉛ﾒｯｷ(GZ) |  |  | 6 | ｍ
| 厚鋼電線管 |  | 露出配管54㎜
| 溶融亜鉛ﾒｯｷ(GZ) |  |  | 1 | ｍ
| 金属製 |  | (30)ｴｷｽﾊﾟﾝｼｮﾝ用等
| 可とう電線管(F) |  |  | 2 | ｍ
| 金属製 |  | (50)ｴｷｽﾊﾟﾝｼｮﾝ用等
| 可とう電線管(F) |  |  | 1 | ｍ
| 合成樹脂製可とう |  | 隠ぺい・埋込配管16㎜
| 電線管(PF単層) |  |  | 8 | ｍ
| 合成樹脂製可とう |  | 隠ぺい・埋込配管22㎜
| 電線管(PF単層) |  |  | 23 | ｍ
| 合成樹脂製可とう |  | 隠ぺい・埋込配管28㎜
| 電線管(PF単層) |  |  | 12 | ｍ
| 金属製 |  | 25(22)1個用1方出
| 露出ｽｲｯﾁﾎﾞｯｸｽ |  |  | 9 | 個
| 合成樹脂製 |  | 中四角浅型D44
| ｱｳﾄﾚｯﾄﾎﾞｯｸｽ(ｶﾊﾞｰ付) |  |  | 5 | 個
| ﾌﾟﾙﾎﾞｯｸｽSS形 |  | 300×300×200
| (錆止め塗装) |  |  | 1 | 個
| ﾌﾟﾙﾎﾞｯｸｽSS形 |  | 150×150×150
| 防水(SUS) |  |  | 2 | 個
計
3 | 弱電設備
| 端子盤 |  | TT-1
|  |  |  | 1 | 面
| 屋外機器収納盤 |  | 4ﾎﾟｰﾄ
|  |  |  | 1 | 台
| ﾎｰﾝ型ｺｰﾝｽﾋﾟｰｶ |  | 30W 壁面取付金具共
|  |  |  | 1 | 個
屋外ﾊｳｼﾞﾝｸﾞ一体型PTZｶﾒﾗ
|  |  |  | 1 | 台
| 合成樹脂製 |  | 中四角浅型D44
| ｱｳﾄﾚｯﾄﾎﾞｯｸｽ(ｶﾊﾞｰ付) |  |  | 4 | 個
| EM-FCPEE-Sｹｰﾌﾞﾙ |  | 1.2mm-3P
|  |  | 管内 | 5 | ｍ
| EM-FCPEE-Sｹｰﾌﾞﾙ |  | 1.2mm-3P
|  |  | FEP内(PF･CD) | 23 | ｍ
| 光ﾌｧｲﾊﾞｹｰﾌﾞﾙ |  | OP-OM2-4C
|  |  | 管内 | 2 | ｍ
| 光ﾌｧｲﾊﾞｹｰﾌﾞﾙ |  | OP-OM2-4C
|  |  | FEP内(PF･CD) | 2 | ｍ
| EM-AEｹｰﾌﾞﾙ |  | 1.2mm-3C
|  |  | FEP内(PF･CD) | 13 | ｍ
| EM-UTPｹｰﾌﾞﾙ |  | 0.5-4P
|  |  | FEP内(PF･CD) | 16 | ｍ
| 厚鋼電線管 |  | 露出配管22㎜
| 溶融亜鉛ﾒｯｷ(GZ) |  |  | 2 | ｍ
| 厚鋼電線管 |  | 露出配管54㎜
| 溶融亜鉛ﾒｯｷ(GZ) |  |  | 2 | ｍ
| 合成樹脂製可とう |  | 隠ぺい・埋込配管16㎜
| 電線管(PF単層) |  |  | 29 | ｍ
| 波付硬質合成 |  | (30)難燃
| 樹脂管(FEP) |  |  | 10 | ｍ
| 波付硬質合成 |  | (50)難燃
| 樹脂管(FEP) |  |  | 2 | ｍ
| 異種管接続材 |  | FEP30
|  |  |  | 1 | 組
| 異種管接続材 |  | FEP50
|  |  |  | 3 | 組
計
0
0
0
0
0
0
0
0
0
0
0
0
0
0
0
0
0

## 明細書(ﾙﾘｺﾝｺﾞｳ)
記号 | 名 称 | 品 質 | 寸法規格 | 数量 | 単位 | 単価 | 金額 | 摘要
H | ルリコンゴウインコ・カメ舎 電気設備工事
直接工事費
1 | 幹線・動力設備
|  |  |  | 1 | 式
2 | 電灯設備
|  |  |  | 1 | 式
3 | コンセント設備
|  |  |  | 1 | 式
直接工事費 計
1 | 幹線・動力設備
| 電灯分電盤 |  | LR-1
|  |  |  | 1 | 面
| 端子盤 |  | TR-1
|  |  |  | 1 | 面
| 手元開閉器箱 |  | ELCB3P30/30A 屋外用
|  |  |  | 1 | 面
| ﾎｰﾝ型ｺｰﾝｽﾋﾟｰｶ |  | 30W 壁面取付金具共
|  |  |  | 1 | 個
| 600V耐燃性ﾎﾟﾘｴﾁﾚ |  | 2.0mm
| ﾝ絶縁電線(EM-IE) |  |  | 3 | ｍ
| 600V耐燃性ﾎﾟﾘｴﾁﾚ |  | 5.5mm2
| ﾝ絶縁電線(EM-IE) |  |  | 6 | ｍ
| 600V耐燃性ﾎﾟﾘｴﾁﾚ |  | 5.5mm2(PF管内)
| ﾝ絶縁電線(EM-IE) |  |  | 11 | ｍ
| EM-EEFｹｰﾌﾞﾙ |  | 1.6㎜-3C管内
|  |  |  | 14 | ｍ
| EM-EEFｹｰﾌﾞﾙ |  | 1.6㎜-3Cﾋﾟｯﾄ・天井
|  |  |  | 23 | ｍ
| EM-EEFｹｰﾌﾞﾙ |  | 2.0㎜-3C管内
|  |  |  | 1 | ｍ
| EM-EEFｹｰﾌﾞﾙ |  | 2.0㎜-3Cﾋﾟｯﾄ・天井
|  |  |  | 3 | ｍ
| EM-CEｹｰﾌﾞﾙ |  | 5.5mm2-3C管内
|  |  |  | 3 | ｍ
| EM-CETｹｰﾌﾞﾙ |  | 14mm2管内
|  |  |  | 2 | ｍ
| EM-CETｹｰﾌﾞﾙ |  | 14mm2FEP内(PF･CD)
|  |  |  | 4 | ｍ
| EM-CETｹｰﾌﾞﾙ |  | 22mm2管内
|  |  |  | 2 | ｍ
| EM-CETｹｰﾌﾞﾙ |  | 22mm2FEP内(PF･CD)
|  |  |  | 3 | ｍ
| EM-AEｹｰﾌﾞﾙ |  | 1.2mm-3C
|  |  | 管内 | 7 | ｍ
| EM-AEｹｰﾌﾞﾙ |  | 1.2mm-3C
|  |  | ﾋﾟｯﾄ・天井 | 10 | ｍ
| EM-AEｹｰﾌﾞﾙ |  | 1.2mm-3C
|  |  | FEP内(PF･CD) | 1 | ｍ
| EM-FCPEE-Sｹｰﾌﾞﾙ |  | 0.65mm-1P
|  |  | 管内 | 7 | ｍ
| EM-FCPEE-Sｹｰﾌﾞﾙ |  | 0.65mm-1P
|  |  | ﾋﾟｯﾄ・天井 | 8 | ｍ
| EM-FCPEE-Sｹｰﾌﾞﾙ |  | 0.65mm-1P
|  |  | FEP内(PF･CD) | 3 | ｍ
| EM-FCPEE-Sｹｰﾌﾞﾙ |  | 1.2mm-3P
|  |  | 管内 | 2 | ｍ
| EM-FCPEE-Sｹｰﾌﾞﾙ |  | 1.2mm-3P
|  |  | FEP内(PF･CD) | 3 | ｍ
| 厚鋼電線管 |  | 露出配管16㎜
| 溶融亜鉛ﾒｯｷ(GZ) |  |  | 14 | ｍ
| 厚鋼電線管 |  | 露出配管22㎜
| 溶融亜鉛ﾒｯｷ(GZ) |  |  | 14 | ｍ
| 厚鋼電線管 |  | 露出配管28㎜
| 溶融亜鉛ﾒｯｷ(GZ) |  |  | 2 | ｍ
| 厚鋼電線管 |  | 露出配管36㎜
| 溶融亜鉛ﾒｯｷ(GZ) |  |  | 2 | ｍ
| 厚鋼電線管 |  | 露出配管42㎜
| 溶融亜鉛ﾒｯｷ(GZ) |  |  | 2 | ｍ
| 厚鋼電線管 |  | 露出配管54㎜
| 溶融亜鉛ﾒｯｷ(GZ) |  |  | 2 | ｍ
| 金属製 |  | (30)ｴｷｽﾊﾟﾝｼｮﾝ用等
| 可とう電線管(F) |  |  | 1 | ｍ
| 合成樹脂製可とう電線管(PF単層) |  | 隠ぺい・埋込配管16㎜
|  |  |  | 4 | ｍ
| 波付硬質合成 |  | (40)難燃
| 樹脂管(FEP) |  |  | 7 | ｍ
| 波付硬質合成 |  | (50)難燃
| 樹脂管(FEP) |  |  | 3 | ｍ
| 異種管接続材 |  | FEP40
|  |  |  | 2 | 組
| 異種管接続材 |  | FEP50
|  |  |  | 1 | 組
| 合成樹脂製 |  | 中四角浅型D44
| ｱｳﾄﾚｯﾄﾎﾞｯｸｽ(ｶﾊﾞｰ付) |  |  | 7 | 個
| ﾌﾟﾙﾎﾞｯｸｽSS形 |  | 150×150×150
| 防水(SUS) |  |  | 2 | 個
| ﾌﾟﾙﾎﾞｯｸｽSS形 |  | 300×300×200
| 防水(SUS) |  |  | 4 | 個
| 換気扇ｽｲｯﾁ |  | 支給品
| 取付費 |  |  | 3 | 個
| 機器電源接続 |  | 換気扇
|  |  |  | 3 | か所
| 機器電源接続 |  | 空調
|  |  |  | 4 | か所
計
2 | 電灯設備
| 照明器具 |  | BR1
|  |  |  | 2 | 台
| 照明器具 |  | BR2
|  |  |  | 1 | 台
| 照明器具 |  | RR1
|  |  |  | 5 | 台
| 照明器具 |  | RR2
|  |  |  | 3 | 台
| 照明器具 |  | SR1
|  |  |  | 1 | 台
| 照明器具 |  | SR2
|  |  |  | 4 | 台
| ﾀﾝﾌﾞﾗｽｲｯﾁ |  | 1P15A×1ﾈｰﾑ付
| (金属ﾌﾟﾚｰﾄ付) |  |  | 1 | 組
| ﾀﾝﾌﾞﾗｽｲｯﾁ |  | 1P15A×2ﾈｰﾑ付
| (金属ﾌﾟﾚｰﾄ付) |  |  | 1 | 組
| ﾀﾝﾌﾞﾗｽｲｯﾁ |  | 1P15A×3ﾈｰﾑ付
| (金属ﾌﾟﾚｰﾄ付) |  |  | 1 | 組
| EM-EEFｹｰﾌﾞﾙ |  | 1.6㎜-2Cﾋﾟｯﾄ・天井
|  |  |  | 5 | ｍ
| EM-EEFｹｰﾌﾞﾙ |  | 1.6㎜-2CFEP内(PF･CD)
|  |  |  | 5 | ｍ
| EM-EEFｹｰﾌﾞﾙ |  | 1.6㎜-3C管内
|  |  |  | 7 | ｍ
| EM-EEFｹｰﾌﾞﾙ |  | 1.6㎜-3Cﾋﾟｯﾄ・天井
|  |  |  | 38 | ｍ
| EM-EEFｹｰﾌﾞﾙ |  | 1.6㎜-3CFEP内(PF･CD)
|  |  |  | 2 | ｍ
| EM-EEFｹｰﾌﾞﾙ |  | 2.0㎜-3C管内
|  |  |  | 9 | ｍ
| EM-EEFｹｰﾌﾞﾙ |  | 2.0㎜-3Cﾋﾟｯﾄ・天井
|  |  |  | 12 | ｍ
| 厚鋼電線管 |  | 露出配管22㎜
| 溶融亜鉛ﾒｯｷ(GZ) |  |  | 14 | ｍ
| 合成樹脂製可とう電線管(PF単層) |  | 隠ぺい・埋込配管16㎜
|  |  |  | 5 | ｍ
| 合成樹脂製可とう電線管(PF単層) |  | 隠ぺい・埋込配管22㎜
|  |  |  | 2 | ｍ
| 合成樹脂製 |  | 埋込1個用
| ｽｲｯﾁﾎﾞｯｸｽ(ｶﾊﾞｰ付) |  |  | 3 | 個
| 合成樹脂製 |  | 中四角浅型D44
| ｱｳﾄﾚｯﾄﾎﾞｯｸｽ(ｶﾊﾞｰ付) |  |  | 15 | 個
| ﾌﾟﾙﾎﾞｯｸｽSS形 |  | 150×150×150
| 防水(SUS) |  |  | 2 | 個
防雨入線ｶﾊﾞｰ
|  |  |  | 2 | 個
計
3 | コンセント設備
| ｺﾝｾﾝﾄ |  | 連用形2P15A×2
| (金属ﾌﾟﾚｰﾄ付) |  | (接地極付) | 1 | 組
| ｺﾝｾﾝﾄ |  | 連用形2P15A×2
| (金属ﾌﾟﾚｰﾄ付) |  | (接地極接地端子付一体形) | 3 | 組
| ｺﾝｾﾝﾄ |  | 連用形2P15A×2
| (金属ﾌﾟﾚｰﾄ付) |  | (接地極・抜止め)125V | 6 | 組
| 防水ｺﾝｾﾝﾄ |  | 2P15A×2
|  |  | 接地・接地端子抜止め | 4 | 組
| 露出ｺﾝｾﾝﾄ |  | 2P15A×2E付
|  |  |  | 1 | 組
| ﾀﾝﾌﾞﾗｽｲｯﾁ |  | 1P15A×3ﾈｰﾑ付
| (金属ﾌﾟﾚｰﾄ付) |  |  | 1 | 組
| 600V耐燃性ﾎﾟﾘｴﾁﾚ |  | 1.6mm
| ﾝ絶縁電線(EM-IE) |  |  | 8 | ｍ
| 600V耐燃性ﾎﾟﾘｴﾁﾚ |  | 2.0mm
| ﾝ絶縁電線(EM-IE) |  |  | 13 | ｍ
| 600V耐燃性ﾎﾟﾘｴﾁﾚ |  | 2.0mm(PF管内)
| ﾝ絶縁電線(EM-IE) |  |  | 2 | ｍ
| EM-EEFｹｰﾌﾞﾙ |  | 2.0㎜-3C管内
|  |  |  | 9 | ｍ
| EM-EEFｹｰﾌﾞﾙ |  | 2.0㎜-3Cﾋﾟｯﾄ・天井
|  |  |  | 22 | ｍ
| EM-EEFｹｰﾌﾞﾙ |  | 2.0㎜-3CFEP内(PF･CD)
|  |  |  | 13 | ｍ
| EM-CEｹｰﾌﾞﾙ |  | 5.5mm2-2C管内
|  |  |  | 1 | ｍ
| EM-CEｹｰﾌﾞﾙ |  | 5.5mm2-2C天井・ﾋﾟｯﾄ
|  |  |  | 6 | ｍ
| EM-CEｹｰﾌﾞﾙ |  | 5.5mm2-2CFEP内(PF･CD)
|  |  |  | 1 | ｍ
導入線
| (PF管内) |  |  | 5 | ｍ
| 厚鋼電線管 |  | 露出配管22㎜
| 溶融亜鉛ﾒｯｷ(GZ) |  |  | 7 | ｍ
| 合成樹脂製可とう |  | 隠ぺい・埋込配管16㎜
| 電線管(PF単層) |  |  | 3 | ｍ
| 合成樹脂製可とう |  | 隠ぺい・埋込配管22㎜
| 電線管(PF単層) |  |  | 16 | ｍ
| 合成樹脂製可とう |  | 隠ぺい・埋込配管28㎜
| 電線管(PF単層) |  |  | 1 | ｍ
| 金属製 |  | 25(22)1個用2方出
| 露出ｽｲｯﾁﾎﾞｯｸｽ |  |  | 1 | 個
| 合成樹脂製 |  | 埋込1個用
| ｽｲｯﾁﾎﾞｯｸｽ(ｶﾊﾞｰ付) |  |  | 1 | 個
| 合成樹脂製 |  | 中四角浅型D44
| ｱｳﾄﾚｯﾄﾎﾞｯｸｽ(ｶﾊﾞｰ付) |  |  | 15 | 個
計
0
0
0
0
0
0
0
0
0
0
0
0
0
0
0
0
0

## 明細書(ﾊﾞｸ)
記号 | 名 称 | 品 質 | 寸法規格 | 数量 | 単位 | 単価 | 金額 | 摘要
I | バク舎電気設備工事
直接工事費
1 | 電灯設備
|  |  |  | 1 | 式
直接工事費 計
1 | 電灯設備
| 照明器具 |  | BB1
|  |  |  | 1 | 台
| 照明器具 |  | BB2
|  |  |  | 4 | 台
| 照明器具 |  | RB1
|  |  |  | 2 | 台
| 照明器具 |  | FL40W-1露出
| 撤去 |  |  | 4 | 台
| 照明器具 |  | FL40W-2埋込
| 撤去 |  |  | 1 | 台
| 照明器具 |  | ﾌﾞﾗｹｯﾄﾗｲﾄ
| 撤去 |  |  | 2 | 台
計
0
0
0
0
0
0
0
0
0
0
0
0
0
0
0
0
0
0
0
0
0
0
0
0
0
0
0
0
0
0
0
0
| 計 | [5 empty] | 0
0
0
0
0
0
0
0
0
0
0
0
0
0
0
0
0
0
0
0
0
0
0
0
0
0
0
0
0
0
0
0
0
0
0
0
0
0
0
0
0
0
0
0
0
0
0
0
0
0
0
0
0
0
0
0
0
0
0
0
0
0
0
0
0
0
0
0
0
0
0
0
0
0
0
0

## 明細書(ﾍﾟﾝｷﾞﾝ)
記号 | 名 称 | 品 質 | 寸法規格 | 数量 | 単位 | 単価 | 金額 | 摘要
J | ペンギン・フラミンゴ舎電気設備工事
直接工事費
1 | 幹線・動力設備
|  |  |  | 1 | 式
2 | 電灯設備
|  |  |  | 1 | 式
3 | コンセント設備
|  |  |  | 1 | 式
直接工事費 計
1 | 幹線・動力設備
| 電灯分電盤 |  | LP-1
|  |  |  | 1 | 面
| 動力制御盤 |  | PP-1
|  |  |  | 1 | 面
| 端子盤 |  | TP-1
|  |  |  | 1 | 面
| 600V耐燃性ﾎﾟﾘｴﾁﾚ |  | 1.6mm
| ﾝ絶縁電線(EM-IE) |  |  | 9 | ｍ
| 600V耐燃性ﾎﾟﾘｴﾁﾚ |  | 2.0mm
| ﾝ絶縁電線(EM-IE) |  |  | 18 | ｍ
| 600V耐燃性ﾎﾟﾘｴﾁﾚ |  | 5.5mm2
| ﾝ絶縁電線(EM-IE) |  |  | 3 | ｍ
| 600V耐燃性ﾎﾟﾘｴﾁﾚ |  | 5.5mm2(PF管内)
| ﾝ絶縁電線(EM-IE) |  |  | 15 | ｍ
| EM-EEFｹｰﾌﾞﾙ |  | 1.6㎜-3CFEP内(PF･CD)
|  |  |  | 9 | ｍ
| EM-CEｹｰﾌﾞﾙ |  | 3.5mm2-3C管内
|  |  |  | 9 | ｍ
| EM-CEｹｰﾌﾞﾙ |  | 5.5mm2-3C管内
|  |  |  | 18 | ｍ
| EM-CETｹｰﾌﾞﾙ |  | 14mm2管内
|  |  |  | 2 | ｍ
| EM-CETｹｰﾌﾞﾙ |  | 14mm2FEP内(PF･CD)
|  |  |  | 8 | ｍ
| EM-CETｹｰﾌﾞﾙ |  | 38mm2管内
|  |  |  | 2 | ｍ
| EM-CETｹｰﾌﾞﾙ |  | 38mm2FEP内(PF･CD)
|  |  |  | 9 | ｍ
| EM-CEEｹｰﾌﾞﾙ |  | 1.25mm2-4C
|  |  | 管内 | 11 | ｍ
| EM-CEE-Sｹｰﾌﾞﾙ |  | 2mm2-2C
|  |  | 管内 | 2 | ｍ
| EM-CEE-Sｹｰﾌﾞﾙ |  | 2mm2-2C
|  |  | FEP内(PF･CD) | 9 | ｍ
| 厚鋼電線管 |  | 露出配管22㎜
| 溶融亜鉛ﾒｯｷ(GZ) |  |  | 12 | ｍ
| 厚鋼電線管 |  | 露出配管28㎜
| 溶融亜鉛ﾒｯｷ(GZ) |  |  | 25 | ｍ
| 厚鋼電線管 |  | 露出配管42㎜
| 溶融亜鉛ﾒｯｷ(GZ) |  |  | 3 | ｍ
| 厚鋼電線管 |  | 露出配管54㎜
| 溶融亜鉛ﾒｯｷ(GZ) |  |  | 2 | ｍ
| 金属製 |  | (30)ｴｷｽﾊﾟﾝｼｮﾝ用等
| 可とう電線管(F) |  |  | 2 | ｍ
| 合成樹脂製可とう電線管(PF単層) |  | 隠ぺい・埋込配管22㎜
|  |  |  | 9 | ｍ
| 波付硬質合成樹脂管(FEP) |  | (30)難燃
|  |  |  | 9 | ｍ
| 波付硬質合成樹脂管(FEP) |  | (40)難燃
|  |  |  | 16 | ｍ
| 波付硬質合成樹脂管(FEP) |  | (50)難燃
|  |  |  | 9 | ｍ
| 異種管接続材 |  | FEP30
|  |  |  | 1 | 組
| 異種管接続材 |  | FEP40
|  |  |  | 2 | 組
| 異種管接続材 |  | FEP50
|  |  |  | 1 | 組
配管ﾌﾞﾛｯｸ
|  |  |  | 1 | 式
| 合成樹脂製 |  | 埋込1個用
| ｽｲｯﾁﾎﾞｯｸｽ(ｶﾊﾞｰ付) |  |  | 1 | 個
| 合成樹脂製 |  | 埋込3個用
| ｽｲｯﾁﾎﾞｯｸｽ(ｶﾊﾞｰ付) |  |  | 1 | 個
| 合成樹脂製 |  | 中四角浅型D44
| ｱｳﾄﾚｯﾄﾎﾞｯｸｽ(ｶﾊﾞｰ付) |  |  | 1 | 個
| 土工事 |  | GL-600 4本
|  |  |  | 8 | ｍ
| 埋設標識ｼｰﾄ |  | 2倍長(W)150
|  |  |  | 8 | ｍ
| 換気扇ｽｲｯﾁ |  | 支給品
| 取付費 |  |  | 1 | 個
| 機器電源接続 |  | 換気扇
|  |  |  | 1 | か所
| 機器電源接続 |  | 空調
|  |  |  | 1 | か所
電極接続
|  |  |  | 1 | か所
| 機器電源接続 |  | 電動機
|  |  |  | 3 | か所
計
2 | 電灯設備
| 照明器具 |  | BP1
|  |  |  | 2 | 台
| 照明器具 |  | RP1
|  |  |  | 4 | 台
| 照明器具 |  | SP1
|  |  |  | 3 | 台
| ﾀﾝﾌﾞﾗｽｲｯﾁ |  | 1P15A×2 ﾈｰﾑ付
| (金属ﾌﾟﾚｰﾄ付) |  |  | 1 | 組
| EM-EEFｹｰﾌﾞﾙ |  | 1.6㎜-3C管内
|  |  |  | 5 | ｍ
| EM-EEFｹｰﾌﾞﾙ |  | 1.6㎜-3CFEP内(PF･CD)
|  |  |  | 17 | ｍ
| EM-EEFｹｰﾌﾞﾙ |  | 2.0㎜-3C管内
|  |  |  | 2 | ｍ
| 厚鋼電線管 |  | 露出配管22㎜
| 溶融亜鉛ﾒｯｷ(GZ) |  |  | 8 | ｍ
| 合成樹脂製可とう電線管(PF単層) |  | 隠ぺい・埋込配管22㎜
|  |  |  | 17 | ｍ
| 金属製 |  | 25(22)3方出
| 露出丸形ﾎﾞｯｸｽ |  |  | 1 | 個
| 合成樹脂製 |  | 埋込1個用
| ｽｲｯﾁﾎﾞｯｸｽ(ｶﾊﾞｰ付) |  |  | 1 | 個
| 合成樹脂製 |  | 中四角浅型D44
| ｱｳﾄﾚｯﾄﾎﾞｯｸｽ(ｶﾊﾞｰ付) |  |  | 7 | 個
計
2 | コンセント設備
| 防水ｺﾝｾﾝﾄ |  | 2P15A×2
|  |  | 接地・接地端子抜止め | 10 | 組
| 露出ｺﾝｾﾝﾄ |  | 2P15A×2E付
|  |  |  | 1 | 組
屋外用ｺﾝｾﾝﾄﾎﾟｰﾙ
|  |  |  | 1 | 組
| ﾌﾗｯｼｭﾌﾟﾚｰﾄ |  | 角型ﾌﾞﾗﾝｸ
| (SUS製) |  |  | 2 | 個
| EM-EEFｹｰﾌﾞﾙ |  | 2.0㎜-3CFEP内(PF･CD)
|  |  |  | 72 | ｍ
| EM-CEｹｰﾌﾞﾙ |  | 5.5mm2-3C管内
|  |  |  | 19 | ｍ
| EM-CEｹｰﾌﾞﾙ |  | 5.5mm2-3CFEP内(PF･CD)
|  |  |  | 42 | ｍ
| 厚鋼電線管 |  | 露出配管28㎜
| 溶融亜鉛ﾒｯｷ(GZ) |  |  | 19 | ｍ
| 合成樹脂製可とう電線管(PF単層) |  | 隠ぺい・埋込配管22㎜
|  |  |  | 72 | ｍ
| 波付硬質合成樹脂管(FEP) |  | （30）難燃
|  |  |  | 42 | ｍ
| 合成樹脂製 |  | 中四角浅型D44
| ｱｳﾄﾚｯﾄﾎﾞｯｸｽ(ｶﾊﾞｰ |  |  | 9 | 個
| ﾌﾟﾙﾎﾞｯｸｽSS形 |  | 150×150×150
| 防水(SUS) |  |  | 6 | 個
| 土工事 |  | GL-600 1本
|  |  |  | 37 | ｍ
| 埋設標識ｼｰﾄ |  | 2倍長(W)150
|  |  |  | 37 | ｍ
計
0
0
0
0
0
0
0
0
0
0
0
0
0
0
0
0
0
0
0
0
0
0

## 明細書(ｶﾜｾﾐ)
記号 | 名 称 | 品 質 | 寸法規格 | 数量 | 単位 | 単価 | 金額 | 摘要
K | カワセミ舎電気設備工事
直接工事費
1 | コンセント設備
|  |  |  | 1 | 式
直接工事費 計
1 | コンセント設備
| 防水ｺﾝｾﾝﾄ |  | 2P15A×2
|  |  | 接地・接地端子抜止め | 2 | 組
| 防水ｽｲｯﾁ |  | 1P15A
|  |  |  | 1 | 組
| EM-EEFｹｰﾌﾞﾙ |  | 1.6㎜-2C管内
|  |  |  | 1 | ｍ
| EM-EEFｹｰﾌﾞﾙ |  | 2.0㎜-3C管内
|  |  |  | 4 | ｍ
| EM-EEFｹｰﾌﾞﾙ |  | 2.0㎜-3CFEP内(PF･CD)
|  |  |  | 9 | ｍ
| EM-CEｹｰﾌﾞﾙ |  | 5.5mm2-3CFEP内(PF･CD)
|  |  |  | 5 | ｍ
| 厚鋼電線管 |  | 露出配管16㎜
| 溶融亜鉛ﾒｯｷ(GZ) |  |  | 1 | ｍ
| 厚鋼電線管 |  | 露出配管22㎜
| 溶融亜鉛ﾒｯｷ(GZ) |  |  | 4 | ｍ
| 合成樹脂製可とう電線管(PF単層) |  | 隠ぺい・埋込配管22㎜
|  |  |  | 9 | ｍ
| 波付硬質合成樹脂管(FEP) |  | （30）難燃
|  |  |  | 5 | ｍ
| 金属製 |  | 25(22)1個用1方出
| 露出ｽｲｯﾁﾎﾞｯｸｽ |  |  | 3 | 個
| ﾌﾟﾙﾎﾞｯｸｽSS形 |  | 150×150×150
| 防水(SUS) |  |  | 1 | 個
計
0
0
0
0
0
0
0
0
0
0
0
0
0
0
0
0
0
0
0
0
0
0
0
0
0
0
0
0
0
0
0
0
0
0
0
0
0
0
0
0
0
0
0
0
0
0
0
0
0
0
0
0
0
0
0
0
0
0
0
0
0
0
0
0
0
0
0
0
0
0
0
0
0
0
0
0
0
0
0
0
0
0
0
0
0
0
0
0
0
0
0
0
0
0
0
0
0
0
0
0
0
0
0
0
0
0
0
0

## 明細書(ﾌｸﾛｳ)
記号 | 名 称 | 品 質 | 寸法規格 | 数量 | 単位 | 単価 | 金額 | 摘要
L | フクロウ舎電気設備工事
直接工事費
1 | コンセント設備
|  |  |  | 1 | 式
直接工事費 計
1 | コンセント設備
| 防水ｺﾝｾﾝﾄ |  | 2P15A×2
|  |  | 接地・接地端子抜止め | 1 | 組
| 防水ｽｲｯﾁ |  | 1P15A
|  |  |  | 1 | 組
| EM-EEFｹｰﾌﾞﾙ |  | 1.6㎜-2C管内
|  |  |  | 1 | ｍ
| EM-EEFｹｰﾌﾞﾙ |  | 2.0㎜-3C管内
|  |  |  | 2 | ｍ
| EM-EEFｹｰﾌﾞﾙ |  | 2.0㎜-3CFEP内(PF･CD)
|  |  |  | 2 | ｍ
| 厚鋼電線管 |  | 露出配管16㎜
| 溶融亜鉛ﾒｯｷ(GZ) |  |  | 1 | ｍ
| 厚鋼電線管 |  | 露出配管22㎜
| 溶融亜鉛ﾒｯｷ(GZ) |  |  | 2 | ｍ
| 合成樹脂製可とう電線管(PF単層) |  | 隠ぺい・埋込配管22㎜
|  |  |  | 2 | ｍ
| 金属製 |  | 25(22)1個用1方出
| 露出ｽｲｯﾁﾎﾞｯｸｽ |  |  | 2 | 個
| ﾌﾟﾙﾎﾞｯｸｽSS形 |  | 150×150×150
| 防水(SUS) |  |  | 1 | 個
計
0
0
0
0
0
0
0
0
0
0
0
0
0
0
0
0
0
0
0
0
0
0
0
0
0
0
0
0
0
0
0
0
| 計 | [5 empty] | 0
0
0
0
0
0
0
0
0
0
0
0
0
0
0
0
0
0
0
0
0
0
0
0
0
0
0
0
0
0
0
0
0
0
0
0
0
0
0
0
0
0
0
0
0
0
0
0
0
0
0
0
0
0
0
0
0
0
0
0
0
0
0
0
0
0
0
0
0
0
0
0
0
0
0
0

## 明細書(ﾊｸﾁｮｳ)
記号 | 名 称 | 品 質 | 寸法規格 | 数量 | 単位 | 単価 | 金額 | 摘要
M | ハクチョウ舎電気設備工事
直接工事費
1 | コンセント設備
|  |  |  | 1 | 式
直接工事費 計
1 | コンセント設備
| 防水ｺﾝｾﾝﾄ |  | 2P15A×2
|  |  | 接地・接地端子抜止め | 1 | 組
| EM-EEFｹｰﾌﾞﾙ |  | 2.0㎜-3C管内
|  |  |  | 3 | ｍ
| 厚鋼電線管 |  | 露出配管22㎜
| 溶融亜鉛ﾒｯｷ(GZ) |  |  | 3 | ｍ
| 金属製 |  | 25(22)1個用1方出
| 露出ｽｲｯﾁﾎﾞｯｸｽ |  |  | 1 | 個
| ﾌﾟﾙﾎﾞｯｸｽSS形 |  | 150×150×150
| 防水(SUS) |  |  | 1 | 個
計
0
0
0
0
0
0
0
0
0
0
0
0
0
0
0
0
0
0
0
0
0
0
0
0
0
0
0
0
0
0
0
0
| 計 | [5 empty] | 0
0
0
0
0
0
0
0
0
0
0
0
0
0
0
0
0
0
0
0
0
0
0
0
0
0
0
0
0
0
0
0
0
0
0
0
0
0
0
0
0
0
0
0
0
0
0
0
0
0
0
0
0
0
0
0
0
0
0
0
0
0
0
0
0
0
0
0
0
0
0
0
0
0
0
0

## 明細書(構内線路)
記号 | 名 称 | 品 質 | 寸法規格 | 数量 | 単位 | 単価 | 金額 | 摘要
N | 構内線路設備 電気設備工事
直接工事費
1 | 構内線路設備
|  |  |  | 1 | 式
2 | 発生材処分
|  |  |  | 1 | 式
直接工事費 計
1 | 構内線路設備
受変電設備改修
|  |  |  | 1 | 式
北分岐盤
|  |  |  | 1 | 面
南分岐盤
|  |  |  | 1 | 面
| ﾊﾝﾄﾞﾎｰﾙ |  | H1-9 R8K
|  |  |  | 13 | 基
| ﾊﾝﾄﾞﾎｰﾙ |  | H2-9 R8K
|  |  |  | 11 | 基
| ﾊﾝﾄﾞﾎｰﾙ |  | 1000*1000*1500
|  |  |  | 2 | 基
| 照明器具 |  | SG1
|  |  |  | 2 | 台
| 照明器具 |  | SG2
|  |  |  | 1 | 台
| 照明器具 |  | P1
|  |  |  | 5 | 台
| 同上用ﾎﾟｰﾙ |  | 根巻共
|  |  |  | 5 | 本
| 照明器具 |  | P2
|  |  |  | 3 | 台
| 照明器具 |  | P2C
|  |  |  | 18 | 台
同上用基礎
|  |  |  | 21 | 箇所
| 照明器具 |  | Bc1
|  |  |  | 6 | 台
| 照明器具 |  | Bc2
|  |  |  | 6 | 台
| 照明器具 |  | Dc1
|  |  |  | 2 | 台
| 照明器具 |  | Rc1
|  |  |  | 3 | 台
| ﾎﾟｰﾙ用開閉器 |  | ELCB2P30/15A
|  |  |  | 5 | 組
| 防水ｺﾝｾﾝﾄ |  | 接地2P15A*2 ET
|  |  |  | 5 | 組
| ﾌﾟﾚｰﾄ | 新金 | ﾉｽﾞﾙ
|  |  |  | 4 | 個
| 電線 | FEP内 | IE1.6
|  |  |  | 222 | ｍ
| 電線 | FEP内 | IE2.0
|  |  |  | 149 | ｍ
| 電線 | FEP内 | IE5.5
|  |  |  | 450 | ｍ
| 電線 | FEP内 | IE14
|  |  |  | 169 | ｍ
| 電線 | 管内 | IE22
|  |  |  | 6 | ｍ
| 電線 | 管内 | IE38
|  |  |  | 6 | ｍ
| ｹｰﾌﾞﾙ | 管内 | EEF1.6-2C
|  |  |  | 10 | ｍ
| ｹｰﾌﾞﾙ | PF内 | EEF1.6-3C
|  |  |  | 12 | ｍ
| ｹｰﾌﾞﾙ | 天井内 | EEF1.6-3C
|  |  |  | 4 | ｍ
| ｹｰﾌﾞﾙ | FEP内 | CE3.5-2C
|  |  |  | 421 | ｍ
| ｹｰﾌﾞﾙ | 管内 | CE3.5-3C
|  |  |  | 17 | ｍ
| ｹｰﾌﾞﾙ | FEP内 | CE3.5-3C
|  |  |  | 322 | ｍ
| ｹｰﾌﾞﾙ | FEP内 | CE5.5-3C
|  |  |  | 47 | ｍ
| ｹｰﾌﾞﾙ | FEP内 | CE8-3C
|  |  |  | 98 | ｍ
| ｹｰﾌﾞﾙ | FEP内 | CET14
|  |  |  | 112 | ｍ
| ｹｰﾌﾞﾙ | FEP内 | CET22
|  |  |  | 164 | ｍ
| ｹｰﾌﾞﾙ | FEP内 | CET38
|  |  |  | 194 | ｍ
| ｹｰﾌﾞﾙ | 管内 | CET60
|  |  |  | 2 | ｍ
| ｹｰﾌﾞﾙ | FEP内 | CET60
|  |  |  | 136 | ｍ
| ｹｰﾌﾞﾙ | 管内 | CET100
|  |  |  | 3 | ｍ
| ｹｰﾌﾞﾙ | FEP内 | CET100
|  |  |  | 173 | ｍ
| ｹｰﾌﾞﾙ | 管内 | CET150
|  |  |  | 5 | ｍ
| ｹｰﾌﾞﾙ | FEP内 | CET150
|  |  |  | 472 | ｍ
| ｹｰﾌﾞﾙ | 管内 | CEE-S2-2C
|  |  |  | 18 | ｍ
| ｹｰﾌﾞﾙ | ﾗｯｸ | CEE-S2-2C
|  |  |  | 22 | ｍ
| ｹｰﾌﾞﾙ | FEP内 | CEE-S2-2C
|  |  |  | 510 | ｍ
| ｹｰﾌﾞﾙ | 天井 | AE0.9-2C
|  |  |  | 7 | ｍ
| ｹｰﾌﾞﾙ | FEP内 | AE1.2-3C
|  |  |  | 17 | ｍ
| ｹｰﾌﾞﾙ | FEP内 | FCPEE-S1.2-1P
|  |  |  | 154 | ｍ
| ｹｰﾌﾞﾙ | 管内 | FCPEE-S1.2-3P
|  |  |  | 3 | ｍ
| ｹｰﾌﾞﾙ | FEP内 | FCPEE-S1.2-3P
|  |  |  | 312 | ｍ
| ｹｰﾌﾞﾙ | 管内 | FCPEE-S1.2-5P
|  |  |  | 5 | ｍ
| ｹｰﾌﾞﾙ | ﾗｯｸ | FCPEE-S1.2-5P
|  |  |  | 6 | ｍ
| ｹｰﾌﾞﾙ | FEP内 | FCPEE-S1.2-5P
|  |  |  | 116 | ｍ
| ｹｰﾌﾞﾙ | 管内 | FCPEE-S1.2-10P
|  |  |  | 5 | ｍ
| ｹｰﾌﾞﾙ | ﾗｯｸ | FCPEE-S1.2-10P
|  |  |  | 7 | ｍ
| ｹｰﾌﾞﾙ | FEP内 | FCPEE-S1.2-10P
|  |  |  | 88 | ｍ
| ｹｰﾌﾞﾙ | FEP内 | UTP0.5-4P
|  |  |  | 17 | ｍ
| ｹｰﾌﾞﾙ | 管内 | OP-OM2-4C
|  |  |  | 9 | ｍ
| ｹｰﾌﾞﾙ | ﾗｯｸ | OP-OM2-4C
|  |  |  | 16 | ｍ
| ｹｰﾌﾞﾙ | FEP内 | OP-OM2-4C
|  |  |  | 240 | ｍ
| 電線管 | 露出 | GZ16
|  |  |  | 10 | ｍ
| 電線管 | 露出 | GZ22
|  |  |  | 3 | ｍ
| 電線管 | 隠蔽 | PF22
|  |  |  | 12 | ｍ
| 保護管 | 難燃 | FEP30
|  |  |  | 1124 | ｍ
| 保護管 | 難燃 | FEP40
|  |  |  | 334 | ｍ
| 保護管 | 難燃 | FEP50
|  |  |  | 884 | ｍ
| 保護管 | 難燃 | FEP65
|  |  |  | 119 | ｍ
| 保護管 | 難燃 | FEP80
|  |  |  | 345 | ｍ
| 保護管 | 難燃 | FEP100
|  |  |  | 95 | ｍ
| ﾎﾞｯｸｽ | 中浅 | 樹脂ｱｳﾄﾚｯﾄﾎﾞｯｸｽ
|  |  |  | 2 | 個
| 防水ﾌﾟﾙﾎﾞｯｸｽ | SUS | 300*300*200
|  |  |  | 2 | 個
| 接地極 | 3連結 | 14φ×1500L
|  |  |  | 4 | 箇所
| 接地極埋設標 |  | 金属製
|  |  |  | 4 | 枚
| 土工事 | 1本 | GL-600
|  |  |  | 314 | ｍ
| 土工事 | 2本 | GL-600
|  |  |  | 25 | ｍ
| 土工事 | 3本 | GL-600
|  |  |  | 25 | ｍ
| 土工事 | 4本 | GL-600
|  |  |  | 191 | ｍ
| 土工事 | 5本 | GL-600
|  |  |  | 27 | ｍ
| 土工事 | 6本 | GL-600
|  |  |  | 55 | ｍ
| 土工事 | 7本 | GL-600
|  |  |  | 31 | ｍ
| 土工事 | 8本 | GL-600
|  |  |  | 39 | ｍ
| 土工事 | 9本 | GL-600
|  |  |  | 46 | ｍ
| 土工事 | 10本 | GL-609
|  |  |  | 12 | ｍ
| 土工事 | 14本 | GL-600
|  |  |  | 9 | ｍ
埋設標識ｼｰﾄ
|  |  |  | 774 | ｍ
土工機械運搬
|  |  |  | 1 | 往復
舗装解体
|  |  |  | 1 | 式
既設ﾊﾝﾄﾞﾎｰﾙ嵩上げ
|  |  |  | 15 | 基
| 電源接続費 |  | 電動機接続
|  |  |  | 1 | 箇所
主任技術者立会費
|  |  |  | 1 | 式
| 撤去 | 露出 | FL40W-1
| 照明器具 |  |  | 2 | 台
| 撤去 | 露出 | FL40W-2
| 照明器具 |  |  | 6 | 台
| 撤去 |  | ﾀﾞｳﾝﾗｲﾄ
| 照明器具 |  |  | 2 | 台
| 撤去 |  | ﾌﾞﾗｹｯﾄ
| 照明器具 |  |  | 3 | 台
| 撤去 |  | ﾍﾟﾝﾀﾞﾝﾄ
| 照明器具 |  |  | 4 | 台
| 撤去 |  | 2P15A*1
| ｺﾝｾﾝﾄ |  |  | 4 | 組
計
2 | 発生材処分
0 | 0
| 発生材運搬 |  | 2tﾀﾞﾝﾌﾟ 片道概ね25km | 1 | 回
| 発生材処分 |  | 安定型混合廃棄物 | 0.36 | m3
計
0
0
0
0
0
0
0
0
0
0
0
0
0
0
0
0
0
0
0
0
0
0

## 明細書(仮設)
記号 | 名 称 | 品 質 | 寸法規格 | 数量 | 単位 | 単価 | 金額 | 摘要
O | 仮設設備 電気設備工事
直接工事費
1 | 仮設電源設備
|  |  |  | 1 | 式
2 | 撤去
|  |  |  | 1 | 式
3 | 発生材処分
|  |  |  | 1 | 式
直接工事費 計
1 | 仮設電源設備
| 分電盤移設 |  | L-2
|  |  |  | 1 | 面
| 分電盤移設 |  | LP-2
|  |  |  | 1 | 面
| 分電盤移設 |  | L5-1
|  |  |  | 1 | 面
| 分電盤移設 |  | L-猛獣舎
|  |  |  | 1 | 面
| 仮設ﾎﾞｯｸｽ |  | 500*500*500
|  |  |  | 2 | 個
仮設鋼管ﾎﾟｰﾙ
|  |  |  | 3 | 本
| DV電線 | 架空 | 2.6mm2-3F
|  |  |  | 1 | 径間
| DV電線 | 架空 | 3.2mm2-3F
|  |  |  | 1 | 径間
| DV電線 | 架空 | 14mm2-3R
|  |  |  | 1 | 径間
| DV電線 | 架空 | 22mm2-3R
|  |  |  | 2 | 径間
| CVｹｰﾌﾞﾙ | FEP内 | 5.5mm2-2C
|  |  |  | 99 | ｍ
| CVｹｰﾌﾞﾙ | FEP内 | 14mm2-2C
|  |  |  | 65 | ｍ
| CVTｹｰﾌﾞﾙ | FEP内 | 22mm2
|  |  |  | 15 | ｍ
| CVTｹｰﾌﾞﾙ | FEP内 | 38mm2
|  |  |  | 79 | ｍ
| CVTｹｰﾌﾞﾙ | FEP内 | 60mm2
|  |  |  | 15 | ｍ
| 波付硬質合成樹脂管(FEP) |  | FEP30
|  |  |  | 91 | ｍ
| 波付硬質合成樹脂管(FEP) |  | FEP40
|  |  |  | 51 | ｍ
| 波付硬質合成樹脂管(FEP) |  | FEP50
|  |  |  | 79 | ｍ
| 波付硬質合成樹脂管(FEP) |  | FEP65
|  |  |  | 15 | ｍ
発動発電機
|  |  |  | 1 | 式
計
2 | 撤去
0 | 0
| 撤去 |  | L-2
| 分電盤 |  |  | 1 | 面
| 撤去 |  | LP-2
| 分電盤 |  |  | 1 | 面
| 撤去 |  | L5-1
| 分電盤 |  |  | 1 | 面
| 撤去 |  | L-猛獣舎
| 分電盤 |  |  | 1 | 面
| 撤去 |  | P-5
| 制御盤 |  |  | 1 | 面
| 撤去 |  | 500*500*500
| 仮設ﾎﾞｯｸｽ |  |  | 2 | 個
撤去
| 防犯灯 |  |  | 1 | 個
撤去
| 鋼管ﾎﾟｰﾙ |  |  | 6 | 本
| 撤去 |  | H1-6相当
| ﾊﾝﾄﾞﾎｰﾙ |  |  | 6 | 基
撤去
| 構内線路設備 |  |  | 1 | 式
| 撤去 | 架空 | DV2.6*3
| 電線 |  |  | 1 | 径間
| 撤去 | 架空 | DV3.2*3
| 電線 |  |  | 1 | 径間
| 撤去 | 架空 | DV14*3
| 電線 |  |  | 1 | 径間
| 撤去 | 架空 | DV22*3
| 電線 |  |  | 2 | 径間
| 撤去 | 地中 | SV14-3C
| ｹｰﾌﾞﾙ |  |  | 20 | ｍ
| 撤去 | 露出 | VVF2.0-3C
| ｹｰﾌﾞﾙ |  |  | 10 | ｍ
| 撤去 | FEP内 | CV5.5-2C
| ｹｰﾌﾞﾙ |  |  | 99 | ｍ
| 撤去 | FEP内 | CV14-2C
| ｹｰﾌﾞﾙ |  |  | 65 | ｍ
| 撤去 | 露出 | CV22-2C
| ｹｰﾌﾞﾙ |  |  | 45 | ｍ
| 撤去 | FEP内 | CVT22
| ｹｰﾌﾞﾙ |  |  | 194 | ｍ
| 撤去 | FEP内 | CVT38
| ｹｰﾌﾞﾙ |  |  | 413 | ｍ
| 撤去 | FEP内 | CVT60
| ｹｰﾌﾞﾙ |  |  | 61 | ｍ
| 撤去 |  | FEP30
| 保護管 |  |  | 91 | ｍ
| 撤去 |  | FEP40
| 保護管 |  |  | 211 | ｍ
| 撤去 |  | FEP50
| 保護管 |  |  | 413 | ｍ
| 撤去 |  | FEP65
| 保護管 |  |  | 61 | ｍ
計
3 | 発生材処分
0 | 0
| 発生材運搬 |  | 2tﾀﾞﾝﾌﾟ 片道概ね25km | 2 | 回
| 発生材処分 |  | 安定型混合廃棄物 | 10.63 | m3
計
0
0
0
0
0
0
0
0
0
0
0
0
0
0
0
0
0
0
0
0
0
0
0
0
0
0
0
0
0
0
0
0
0
0
0
0
0
0
0
0
0
0
0
0
0
0
0
0
0
0
0
0
0
0
0
0
0